## основной перечень
Заводы Украины,приборы которых ООО"ИЦПК" поставляет в регионы РФ. | [5 empty] | пусто в"А" | 0 |  | 0
1. ОАО"Каменец-Подольский приборостроительный завод " (Хмельницкая область, г.Каменец-Подольский) 2. ГП "Львовприбор" (г. Львов) 3. ОАО "Брянковский завод фильтрующего оборудования" (Луганская область, г. Брянка) 4. Инженерный центр приборостроения и компьютеризации (г. Харьков) 5. ОАО "Николаевский завод смазочного и фильтрующего оборудования" (г. Николаев) 6. ОАО "Промприбор" (г. Ивано-Франковск 7. ОАО "Машприбор"(Полтавская обл., г. Лубны) 8. ОАО "Химавтоматика"(Луганская область, г. Кременная) 9. ОАО "Микроприбор" (г. Львов) | 10. ОАО "Пневматика" (г. Симферополь) 11. ОА НПО "Теплоавтомат" (г.Харьков) 12. ГП «ДОЗ «Эталон»(Донецк) 13. ОАО "Электроизмеритель" (г.Житомир) 14. ОАО «Кременчугский завод коммунального оборудования» 15. Уманский завод измерительных приборов"МЕГОММЕТР" 16. Харьковский Электроаппаратный завод 17. Харьковский завод Электроаппаратуры |  |  |  |  | Приборы от украинских производителей на 5000км с доставкой бесплатно поставляет в регионы РФ ООО "ИЦПК" (г. Белгород, Россия) http://www.izpk.ru/ zapros@izpk.ru Факс:(8-10-38-057) 754-89-74 ТЛФ:(8-10-38-057) 759-82-70
Искать прибор легко: "Правка"-"Найти" (или клав.Ctrl+F). | тип | марка | запчасти к приборам | Раздел | №пп по прайсу | Назначение | Габариты, размеры, класс | Картинка | Заказать колличество
2527 | 663 | 0 | 0 | 0 | 0 | 0 | 0 | 0 | 0 | 0
* КВБ-10
* КВБ-10
* КВБ-2,5
* КВБ-2,5
** КВ-1,5 i
** КВ-2,5 i
** КВБ-10 i
*** КВ-1,5
*** КВ-1,5
«АБРИС» поисково-диагности-ческий комплект
«АБРИС» поисково-диагности-ческий комплект
«АБРИС» поисково-диагности-ческий комплект
«АБРИС» поисково-диагности-ческий комплект
«АБРИС» поисково-диагности-ческий комплект
«АБРИС» поисково-диагности-ческий комплект
«АБРИС» поисково-диагности-ческий комплект
«АБРИС» поисково-диагности-ческий комплект
1. Механизмы исполнительные пневматические МИП-Э, МИП-П, МИП-ПТ
1. Механизмы исполнительные пневматические МИП-Э, МИП-П, МИП-ПТ
1. Механизмы исполнительные пневматические МИП-Э, МИП-П, МИП-ПТ
1. Механизмы исполнительные пневматические МИП-Э, МИП-П, МИП-ПТ
10. Усилитель электрогидравлический УЭГ.С.
10. Усилитель электрогидравлический УЭГ.С.
10. Усилитель электрогидравлический УЭГ.С.
10. Усилитель электрогидравлический УЭГ.С.
10. Усилитель электрогидравлический УЭГ.С.
10. Усилитель электрогидравлический УЭГ.С.
10. Усилитель электрогидравлический УЭГ.С.
10. Усилитель электрогидравлический УЭГ.С.
10. Усилитель электрогидравлический УЭГ.С.
10. Усилитель электрогидравлический УЭГ.С.
10. Усилитель электрогидравлический УЭГ.С.
10. Усилитель электрогидравлический УЭГ.С.
10. Усилитель электрогидравлический УЭГ.С.
10. Усилитель электрогидравлический УЭГ.С.
10. Усилитель электрогидравлический УЭГ.С.
10. Усилитель электрогидравлический УЭГ.С.
10. Усилитель электрогидравлический УЭГ.С.
2. Механизм исполнительный поворотный МИП-1
3. Пневмоцилиндры поршневые двустороннего действия с односторонним штоком ПЦ.
4. Сигнализатор перепада давлений СПД-10/120.
5. Сигнализаторы конечного положения арматуры СКП-1,4-3
5В4.675.059, 5В4.675.060-сменные микроэлементы чувствительные к сигнализаторам СТХ-5А, эксимозиметрам ЭТХ-1 (пара)
6. Сигнализатор разности давлений СРД2-М1
7. Сигнализатор соотношения разности давлений ССРД-0,045/15
8. Регулятор давления РДЖТ-1-М1.
9. Регуляторы перепада давлений типа РПД-3/120-1.
№ 5В4.675.050, №5В4.675.051 - сменные точечные трегерные чувствительные элементы к сигнализаторам ЩИТ-2 (пара)
№ 5В4.675.071, №5В4.675.072 - сменные точечные трегерные чувствительные элементы к газоанализаторам ГТХ-1М (пара)
RS232/485
А М ПЕ Р М Е Т Р Ы ,В О Л Ь Т М Е Т Р Ы | М286к
А М ПЕ Р М Е Т Р Ы ,В О Л Ь Т М Е Т Р Ы | Ц4313
А М ПЕ Р М Е Т Р Ы ,В О Л Ь Т М Е Т Р Ы | Ц4315
А М ПЕ Р М Е Т Р Ы ,В О Л Ь Т М Е Т Р Ы | Э140
А М ПЕ Р М Е Т Р Ы ,В О Л Ь Т М Е Т Р Ы | Э140/1
А М ПЕ Р М Е Т Р Ы ,В О Л Ь Т М Е Т Р Ы | М93
А М ПЕ Р М Е Т Р Ы ,В О Л Ь Т М Е Т Р Ы | М1531м1с
А М ПЕ Р М Е Т Р Ы ,В О Л Ь Т М Е Т Р Ы | Ц4200ТЗ
А М ПЕ Р М Е Т Р Ы ,В О Л Ь Т М Е Т Р Ы | М145
А М ПЕ Р М Е Т Р Ы ,В О Л Ь Т М Е Т Р Ы | М145
А М ПЕ Р М Е Т Р Ы ,В О Л Ь Т М Е Т Р Ы | М145
А М ПЕ Р М Е Т Р Ы ,В О Л Ь Т М Е Т Р Ы | М145
А М ПЕ Р М Е Т Р Ы ,В О Л Ь Т М Е Т Р Ы | М145
А М ПЕ Р М Е Т Р Ы ,В О Л Ь Т М Е Т Р Ы | М2027-1
А М ПЕ Р М Е Т Р Ы ,В О Л Ь Т М Е Т Р Ы | М1632м
А М ПЕ Р М Е Т Р Ы ,В О Л Ь Т М Е Т Р Ы | М265м
А М ПЕ Р М Е Т Р Ы ,В О Л Ь Т М Е Т Р Ы | М4262
А М ПЕ Р М Е Т Р Ы ,В О Л Ь Т М Е Т Р Ы | М4262
А М ПЕ Р М Е Т Р Ы ,В О Л Ь Т М Е Т Р Ы | Э8021
А М ПЕ Р М Е Т Р Ы ,В О Л Ь Т М Е Т Р Ы | Э8021
А М ПЕ Р М Е Т Р Ы ,В О Л Ь Т М Е Т Р Ы | Э8021
А М ПЕ Р М Е Т Р Ы ,В О Л Ь Т М Е Т Р Ы | Э8021
А М ПЕ Р М Е Т Р Ы ,В О Л Ь Т М Е Т Р Ы | Э8021
А М ПЕ Р М Е Т Р Ы ,В О Л Ь Т М Е Т Р Ы | М1690
А М ПЕ Р М Е Т Р Ы ,В О Л Ь Т М Е Т Р Ы | М4204
А М ПЕ Р М Е Т Р Ы ,В О Л Ь Т М Е Т Р Ы | М4204
А М ПЕ Р М Е Т Р Ы ,В О Л Ь Т М Е Т Р Ы | М263м
А М ПЕ Р М Е Т Р Ы ,В О Л Ь Т М Е Т Р Ы | М2001
А М ПЕ Р М Е Т Р Ы ,В О Л Ь Т М Е Т Р Ы | М42305
А М ПЕ Р М Е Т Р Ы ,В О Л Ь Т М Е Т Р Ы | Э8023
А М ПЕ Р М Е Т Р Ы ,В О Л Ь Т М Е Т Р Ы | м42101
А М ПЕ Р М Е Т Р Ы ,В О Л Ь Т М Е Т Р Ы | Д1600
А М ПЕ Р М Е Т Р Ы ,В О Л Ь Т М Е Т Р Ы | Д1600
А М ПЕ Р М Е Т Р Ы ,В О Л Ь Т М Е Т Р Ы | Д1600
А М ПЕ Р М Е Т Р Ы ,В О Л Ь Т М Е Т Р Ы | Д1600
А М ПЕ Р М Е Т Р Ы ,В О Л Ь Т М Е Т Р Ы | Д1600
А М ПЕ Р М Е Т Р Ы ,В О Л Ь Т М Е Т Р Ы | Д1600
А М ПЕ Р М Е Т Р Ы ,В О Л Ь Т М Е Т Р Ы | И1604
А М ПЕ Р М Е Т Р Ы ,В О Л Ь Т М Е Т Р Ы | И1604
Абсолютно черное тело АЧТЭ-70Новинка!
АВТОМАТ | АЕ2046
Автомат закрытия клапана АЗК-0,63
Автоматизированный комплекс управления конвейерами (7-ми блочный)____________
Автоматизированный комплекс управления конвейерами (10-ти блочный)
Автоматизированный комплекс управления КОНВЕЙЕРАМИ (5 ти блочный)
Автоматизированный комплекс управления конвейерами (8-ми блочный)______ ______
АВТОТРАНСФОРМАТОРЫ типа ЛАТР-1,25, ЛАТР-2,5 ТУ У 3,49-00226106.057-2000
АИМ 100L2У25 5,5кВт.380/660В 2856об
Амортизатор защитный к датчикам приборов СТХ - 17, ФОН - 1, ЗОНД- 1
АППАРАТ ДЛЯ МАГНИТНОЙ ОБРАБОТКИ ВОДЫ | АМО-25УХЛ4
Аппарат контроля скорости
АППАРАТ ТЕЛЕФОН.ВЗРЫВОЗАЩЕЩЕННЫЙ | ВТА-НЗГ
Аппаратура защиты крана
Аппаратура защиты крана
Аппаратура защиты крана
Аппаратура защиты крана
Аппаратура защиты крана
Аппаратура защиты крана
Аппаратура управления шахтными дорогами
Аппаратура управления шахтными дорогами
Аппаратура управления шахтными дорогами
Аппаратура управления шахтными дорогими
АРМАТУРА АМЕ
АТТ-6000
АТТ-6001
Барабан (12 точ.) | У-17.370.12-01
Барабан (3 точ.) | У-17.370.12-03
Барабан (6 точ.) | У-17.370.12-02
Барабан (RC-2,РП-160) | У-17.370.16(У-17.370.51)
Батарейный блок распределителей типа 5Р2 231(dy10)
Батарейный блок распределителей типа 5Р2 231(dy10)
Батарейный блок распределителей типа 5Р2 231(dy10)
Батарейный блок распределителей типа 5Р2 231(dy10)
Батарейный блок распределителей типа 5Р2 231(dy10)
Блок БПС-24П
БЛОК АВТОМАТИЧЕСКОГО УПРАВЛЕНИЯ
Блок дифтрансформаторный | У-15.610.10
Блок дроссельный БДИ - 2
Блок дроссельный БДИ - 4
Блок дроссельный БДИ - 6
Блок защитного отключения
БЛОК ИЗВЛЕЧЕНИЯ КОРНЯ | БИК-1(05М)
Блок измерительной схемы | Б-15.633.98
Блок колес ( редуктор 11) | ДВЭ6.323.010
Блок колес (редуктор 09) | ДВЭ6.323.006
Блок колес (редуктор 09) | ДВЭ6.323.006-01
Блок колес (редуктор 09) | ДВЭ6.323.006-03
Блок колес (редуктор 10) | ДВЭ6.323.006-02
Блок компенсации емкостных токов
Блок кондиционирования П-БК 01.16(10) (П-МК07,П-МК04) без манометра
Блок кондиционирования П-БК 03.16(10) (П-МК04, П-МК09) без манометра
Блок кондиционирования П-БК 04.16(10) (П-МК04, П-МК07,П-МК09) без манометра
Блок кондиционирования П-БК 06.16(10) (П-МК04, П-МК09,П-КАП16-2) без манометра
Блок кондиционирования П-БК 07.16(10) (П-МК04, П-МК07,П-МК09,П-КАП16-2) без манометра
Блок кондиционирования П-БК 09.16(10) (П-МК04, П-МК06) без манометра
Блок кондиционирования П-БК 10.16(10) (П-МК04, П-МК06,П-МК07) без манометра
Блок кондиционирования П-БК 12.16(10) (П-МК04, П-МК06,П-МК09) без манометра
Блок кондиционирования П-БК 13.16(10) (П-МК04, П-МК06,П-МК07, П-МК09) без манометра
Блок кондиционирования П-БК 15.16(10) (П-МК04, П-МК06,П-МК07, П-КАП16) без манометра
Блок кондиционирования П-БК 16.16(10) (П-МК04, П-МК06,П-МК07, П-МК09, П-КАП16) без манометра
Блок контроля и управления устройством катодной защиты
Блок контроля электропроводящих сред
Блок П-БК 17.10 УХЛ4(Ду=10мм, входной 3-х лин. клапан,фильтр-регулятор,маслорасп)
Блок П-БК 17.16 УХЛ4(Ду=16мм, входной 3-х лин. клапан,фильтр-регулятор,маслорасп)
Блок П-БК 17.25 УХЛ4(Ду=25мм, входной 3-х лин. клапан,фильтр-влагоотделитель,регулятор,маслорасп)
БЛОК ПИТАНИЯ БП24-1
БЛОК СИГНАЛИЗАТОР БДСУ-1К | датчик ДТЕ-6к Рраб 0,6мРа
Блок управления
Блок управления БИВ-11
Блок управления БПВ-31М
Блок управления кранами БУК
Блок управления кранами БУК-2
Блок чувствительных элементов к сигнализаторам СТХ - 18 5В5.064.596
Блок ЧЭ к сигнализаторам СПА - 1 5В5.064.612
Блок ЧЭ к сигнализаторам СТХ-17, ФОН-1 585.064.577
Блок ЧЭ к сигнализатору ЗОНД - 1 505.064.583
БЛОКИ ПИТАНИЯ ДЛЯ АГАТ
БЛОКИ ПИТАНИЯ ДЛЯ АГАТ
БЛОКИ ПИТАНИЯ ДЛЯ АГАТ
Блоки живлення
Блоки Извлечение корня
Блоки кондиционирования сжатого воздуха
Блоки кондиционирования сжатого воздуха
Блоки кондиционирования сжатого воздуха
Блоки кондиционирования сжатого воздуха
Блоки кондиционирования сжатого воздуха
Блоки кондиционирования сжатого воздуха
Блоки кондиционирования сжатого воздуха
Блоки кондиционирования сжатого воздуха
Блоки кондиционирования сжатого воздуха
Блоки кондиционирования сжатого воздуха
Блоки кондиционирования сжатого воздуха
Блоки кондиционирования сжатого воздуха
Блоки кондиционирования сжатого воздуха
Блоки кондиционирования сжатого воздуха
Блоки кондиционирования сжатого воздуха
Блоки перетворення
БУЭП-5
ВАКУУМЕТР магнитный цифровой блокировочный | ВМЦБ-12
ВАКУУМЕТР магнитный цифровой блокировочный | 1ЭДММ
ВАКУУМЕТР магнитный цифровой блокировочный
ВАКУУМЕТР магнитный цифровой блокировочный
ВАКУУМЕТР магнитный цифровой блокировочный
ВАКУУМЕТР магнитный цифровой блокировочный | 2ЭДММ-250А 250кг
Вакуумметры
ВАКУУМНЫЙ НАСОС ВВН1-25
Вал с колесом зубчатым (РП м/к) | У-17.302.77
Валик | У-03.053.47
Валик (КС м/к) | У-17.302.58
Валик с рычагом (КС м/к) | У-17.302.06
Валик со шкивом (ЛПМ) | У-17.302.66
ВЕНТЕЛЬ КИСЛОРОДНЫЙ ВК-86 | резьба 3/4 и 1/2дюй1ма
Вентель мембранный с электромагнитным приводом
Вентель мембранный с электромагнитным приводом
Вентель мембранный с электромагнитным приводом
Вентель мембранный с электромагнитным приводом
Вентель мембранный с электромагнитным приводом П3.26227-010-08 (Ду=10мм)
Вентель мембранный с электромагнитным приводом П3.26227-010-08 (Ду=10мм)
Вентель мембранный с электромагнитным приводом П3.26227-015-08 (Ду=15мм)
Вентель мембранный с электромагнитным приводом П3.26227-015-08 (Ду=15мм)
Вентиль с обратным клапаном П-МК 07.10 УХЛ4, П-МК 07.16 УХЛ4
Вентиль трёхходовой ВТХ-6,3
ВЕНТИЛЯТОРЫ
ВЕНТИЛЯТОРЫ
ВЕНТИЛЯТОРЫ
Визир /стрелка/ КС | У-17.442.03
Визир /стрелка/ РП | У-17.442.02
ВИЛКА ШК 4Х15
Винт | У-06.030.27
ВИНТОВЫЕ НАСОСЫ | А12ВВ10/16-10-4
ВИНТОВЫЕ НАСОСЫ | 3В 0,6/63-1/25Б
ВИНТОВЫЕ НАСОСЫ | 3В4/25-6,4/25-2 с асинхрон.двигателем
ВИНТОВЫЕ НАСОСЫ | 4АМ112м2 луз 7,5кВт 2920об.
Втулка | У-03.570.60
Втулка | У-03.580.08
Втулка | Б-03.584.71
Втулка | Б-03.963.42-01
Втулка (КС) | У-17.307.17
Втулка (РП-160М1) | У-17.307.21
Втулка (506 кар.) | У-03.930.69
Втулка (506 кар.) | Б-03.950.51
Втулка (607 ред.) | У-03.929.57
Входной клапан П-МК 08.10 (16) УХЛ4
Входной клапан П-МК 08.25 УХЛ4
ВЫКЛЮЧАТЕЛЬ | ГПВ2-60-Т1
ВЫКЛЮЧАТЕЛЬ | ГПВ2-60-Т1
Выключатель кабель-троссовый
ГАЗОАНАЛИЗАТОР 344ХЛО4
ГАЗОАНАЛИЗАТОР УГ-2 компл.1+14
Газовый клапан
Газовый клапан
Газовый клапан
Газовый клапан
Газовый клапан КГФ.00.000
Газовый клапан КГФ.00.000
Генератор постояного тока П-71М | 35кВт 230В 152А 2850об/мин.
ГИДРАВЛИКА | тип Г15-23Р ухл4
ГИДРАВЛИКА | тип Г15-25Нухл4
ГИДРАВЛИКА | ШЗГ тип Э32Г 18-24
Гидродроссель с обратным клапаном ДКМ 6/3В-АВ УХЛ4
Гидрозамок ГЗМ 6/3, ГЗМ6/3А, ГЗМ6/3В
Гидропривод ШЗГ тип Э32Г18-22К
Гидрораспределитель без с рукояток управления РМ12-23 (5 рабочих секций)
Гидрораспределитель без с рукояток управления РМ12-24 (6 рабочих секций)
Гидрораспределитель с рукоятками управления РМ12-06 (4 рабочии секции)
Гидрораспределитель с рукоятками управления РМ12-11 (2 рабочии секции)
Гидрораспределитель с рукоятками управления РМ12-14 (3 рабочии секции)
Гидроциклон типа Х45-3
Гидроциклон: Для очистки СОЖ шлифовальных станков от механических примесей | X 45-33
Гильза | У-01.720.13
Гильза | У-17.261.02
Гильза | ДВЭ6.236.002
Гильза защитная 015
Гильза защитная 016
Головка преобразователя ГПЛИ-Н-1
Гомельский завод "Гидропривод"
Готовятся к производству
Группа контактная | У-15.844.03А
Группа контактная | У-15.844.06А
Группа контактная | У-15.844.07А
ГТХ-1М
ГТХ-1М
ДАТЧИК | ПРУ5М
ДАТЧИК | ДУП-М
ДАТЧИК | ДПЭ-1
ДАТЧИК | ИПУ
ДАТЧИК ТУЭ-48(П-1)
Датчик бесконтактного контроля вращения
Датчик к сигнализаторам СТХ - 18
Датчик к сигнализаторам ЩИТ-2-13, ЩИТ-2-15
Датчик к сигнализаторам ЩИТ-2-14, ЩИТ-2-16
Датчик контроля положения унифицированный
Датчик контроля положения унифицированный
Датчик контроля скорости
Датчик контроля схода ленты
Датчик магнитоиндукционный
ДАТЧИК НАПОРА | ДН-40
Датчик начала шкалы | ДВЭ6.675.006
ДАТЧИК РЕЛЕ ДАВЛЕНИЯ СДВОЕННЫЙ | Д220АР-12-ОМ5
ДАТЧИК РЕЛЕ УРОВНЯ ЖИДКОСТИ | РУ-1М
ДАТЧИКИ АГАТ
ДАТЧИКИ АГАТ
Двигатель | Д219 П1
Двигатель | РД-09-П2А
Двигатель | ДСМ 2П
Двигатель | ДСМ 02П
Двигатель | Д219 К
Двигатель | ПБМГ-220-265
Двигатель ДШК (4х230 Ом) | ДВЭ3.183.001
Двигатель ДШК АМ (4х120 Ом) | ДВЭ3.183.001-01
Движок | У-03.332.02
Движок | У-17.281.15
Движок с щетками | У-15.280.01
Держатель (пера) | Б-17.162.37
Держатель (РП о/к) | Б-17.162.17
ДИАФРАГМА ИЗМЕРИТЕЛЬНАЯ | ДК 25-100
ДИАФРАГМА ИЗМЕРИТЕЛЬНАЯ | ДК 2,5-125
ДИАФРАГМА ИЗМЕРИТЕЛЬНАЯ | ДКС10-150А/Б-1
ДИАФРАГМА ИЗМЕРИТЕЛЬНАЯ | ДК16-250А/Б-11
ДИАФРАГМА ИЗМЕРИТЕЛЬНАЯ | ДК6-400
ДИАФРАГМА ИЗМЕРИТЕЛЬНАЯ | ДК25-250
ДИАФРАГМА ИЗМЕРИТЕЛЬНАЯ | ДК650А2А/Б2
Дизель-генератор 200кВт,двигатель 1Д12КС
ДИОДЫ | В2-320(5)
Диск кодовый | ДВЭ6.325.002
Диск печатный (каретка печатная) | ДВЭ6.325.001
ДКС - диафрагмы камерные;ДВС - диафрагмы для установки на фланцах;ДБС - диафрагмы безкамерные.
ДОБАВОЧНОЕ УСТРОЙСТВО Р1816/2 к частотомеру | Д1506,Д1606(380В,50Гц)
ДТ-50 - дифференциальный манометр трубчатый U-образный
Жгуты перех. к У1МА-01,…,У3МА-01 | -
Задатчик 12т. | Б-13.692.16-03
Задатчик 3т. | Б-13.692.16-01
Задатчик 6т. | Б-13.692.16-02
Задатчик сигналов (2 дов.) | Б-13.692.10-04,06
Задатчик сигналов (2 кор.) | Б-13.692.10-01,02
Задатчик сигналов (4 дов.) | Б-13.692.10-03
Задатчик сигналов (4 кор.) | Б-13.692.10-05
Заливная горловина TA80B10A002P01
Замерная
Зарядное устройство к стх-17
Защелка (ЛПМ) | У-05.340.02
Защелка двери | Б-05.340.82
Звездочка (каретка печатная) | ДВЭ6.275.006
ЗВОНКИ | РВП24 УХЛ
ЗВОНКИ | ЗВП24 УХЛ5
ЗОНД-1-55 Питание от аккумуляторов, выносной датчик
Зубчатый ремень полиуретановый | ЛП1.80-5
Зубчатый ремень полиуретановый | ЛП1.100-5
Зубчатый ремень резиновый | ЛР1.80-5
Зубчатый ремень резиновый | ЛР1.100-5
ИЗВЕЩАТЕЛЬ ПОЖАРНЫЙ | ЛПС-038
Измеритель индекса расплава термопластов ИИРТ -АМ1.
Измеритель метана (пропана) ИМ-93
Измеритель скорости направления движения воздуха
Измеритель частоты напряжения промышленной сети ИЧНПС-1М(5-ти разр., настольный)
Измеритель частоты напряжения промышленной сети ИЧНПС-2МЩ(5-ти разр., щитовой)
Импульсная централ. Смазочная система 0317 И-ЦСЭМ (питатели по заказу + МРД-25=2шт.+ИСЭ2,5/0,5)
Индикатор влажности автоматический фотоэлектронный 8Ш31(упаковка,пломба)1991г
Индикатор давления П-ИД 1
Индикатор давления П-ИД 2
Индикаторы
Индикаторы
Индикаторы
Индикаторы
Индикаторы
Индикаторы давления Рном=1,0МПа; Рмин=0,14МПа
Индикаторы давления Рном=1,0МПа; Рмин=0,14МПа
Индикаторы натяжения типа ИН
ИНТЕГРАТОР И-1
Исполнительные механизмы гидравлические с обратной связью по положению штока
Исполнительные механизмы гидравлические с щелевым золотником типа ИМ-ЩЗВ
Исполнительные механизмы гидравлические типа ИМ
Исполнительные механизмы электрогидравлические
Источник питания стабилизированный | У-13.694.02
КАБЕЛЬ | АСБГ3х120
Калибратор датчиков температуры
Калибратор преобразователей термоэлектрических
Калибраторы постояниого и переменного тока для проверки аналоговых и цифровых приборов
Калибраторы постояниого и переменного тока для проверки аналоговых и цифровых приборов
Калибраторы постояниого и переменного тока для проверки аналоговых и цифровых приборов
Калибраторы постояниого и переменного тока для проверки аналоговых и цифровых приборов
КАНАТ МОРСКОЙ Ф12 и Ф16/капроновый/
Капилляр | Б-01.751.23
Каретка печатающая | ДВЭ4.200.001
Каретка печатающая 12т. | У-15.425.06-03
Каретка печатающая 3т. | У-15.425.06-01
Каретка печатающая 6т. | У-15.425.06-02
Каретка пишущая | У-15.326.09
Каретка пишущая | У-15.326.59
Каретка пишущая | ДВЭ4.200.002
Каретка с пером | У-15.326.04
Катушка | Б-15.627.68
Катушка (909 реохорд) | ЛТ-17.897.10
Катушка (подгоночная) | Б-17.621.50
Катушка (термокомпенсационная) | Б-17.627.76
Катушка индукционная | Б-15.627.95
Катушка П-РЭ 3/2,5 без сальника
Катушка П-РЭ 3/2,5 без сальника
Катушка П-РЭ 3/2,5 с разъемом
Катушка П-РЭ 3/2,5 с разъемом
Катушка П-РЭ 3/2,5 с сальником
Катушка П-РЭ 3/2,5 с сальником
Катушка П-РЭ 3/2,5 с сальником
Катушка П-РЭ 3/2,5 с сальником
Катушка П-РЭ 3/2,5 с сальником
Катушка П-РЭ 3/2,5 с сальником
Катушка П-РЭ 3/2,5 с сальником
Катушка П-РЭ 3/2,5 с сальником
Катушка П-РЭ 3/2,5 с сальником
Катушка П-ЭПРЗ без разъема
Катушка П-ЭПРЗ без разъема
Катушка П-ЭПРЗ без разъема
Катушка П-ЭПРЗ без разъема
Катушка П-ЭПРЗ без разъема
Катушка П-ЭПРЗ без разъема
Катушка П-ЭПРЗ без разъема
Катушка П-ЭПРЗ без разъема
Катушка П-ЭПРЗ без разъема
Катушка э\м для пневмораспределителя П-РЭ 3\1, ПР4Ф,5Р1... без разъема пост. Ток
Катушка э\м для П-РЭ 3\2,5 вывод проводов через сальник
Катушка э\м для П-РЭ 3\2,5 с разъемом
Катушка э\м для П-ЭПР.3.., В64…, 5Р2-231(232)…, 5Р4 без разъема
Катушка э\м для П-ЭПР.3.., В64…, 5Р2-231(232)…, 5Р4 без разъема
КД140-001-ОМ4
Клапан обратный КОМ 6/3 УХЛ4
Клапан предохранительный КПМ 6/3 В1 УХЛ4 (Р 0,3-2 МПа)
Клапан предохранительный КПМ 6/3 В2 УХЛ4 (Р 1,2-6,3 МПа)
Клапан предохранительный КПМ 6/3 В3 УХЛ4 (Р 2-20 МПа)
Клапан предохранительный КПМ 6/3 В4 УХЛ4 (Р 5-32 МПа)
КЛАПАН РЕГУЛИРУЮЩИЙ | РК-1М(ДУ-50)
Клапан редукционный КРМ 6/3 В1Р УХЛ4 (Р наст. до 2 МПа)
Клапан редукционный КРМ 6/3 В2Р УХЛ4 (Р наст. 1,2-6,3 МПа)
Клапан редукционный КРМ 6/3 В3Р УХЛ4 (Р наст. 2-20 МПа)
Клапан редукционный КРМ 6/3 В4Р УХЛ4 (Р наст. 5-32 МПа)
Клапан электропневматический
Клапан электропневматический
Клеши электроизмерительные
Клеши электроизмерительные
Клеши электроизмерительные
Клещи токовые
Клещи токовые
Клещи токовые
Клещи токовые
Клещи токовые
Клещи токовые
Клещи токовые
Ключ | НБ-189-05
КНОПКИ | КУ-123
Кожух к РТГБ-10, КРГТ-10/6, КРТГ-20/6
Кожух с монтажным комплектом РДГС-10
Кол.зуб.с храп. (мех.печ. и пер.датч.) | У-17.200.43
Кол/зубч.со ступ.и осью (25 пр.кар.) | У-15.200.21
Колесо зубчатое | У-03.108.35
Колесо зубчатое | У-03.119.08
Колесо зубчатое | У-03.119.82
Колесо зубчатое | Б-03.126.87-02
Колесо зубчатое | У-15.200.04
Колесо зубчатое (205 пер.) | У-17.201.03
Колесо зубчатое (312 ред.) | У-17.200.91
Колесо зубчатое (312 ред.) | У-17.216.04-01
Колесо зубчатое (312 ред.) | У-17.216.04-02
Колесо зубчатое (312 ред.) | У-17.216.04-03
Колесо зубчатое (312 ред.) | У-17.216.04-04
Колесо зубчатое (312 ред.) | У-17.216.04-05
Колесо зубчатое (312 ред.) | У-17.216.05-01
Колесо зубчатое (312 ред.) | У-17.216.06
Колесо зубчатое (мех.печ. и пер.датч.) | У-17.200.86
Колесо зубчатое (редуктор 09) | ДВЭ6.370.007-01
Колесо зубчатое (редуктор 10) | ДВЭ6.370.008
Колесо зубчатое (редуктор 11) | ДВЭ6.370.007
Колесо зубчатое (редуктор 11) | ДВЭ6.370.007-02
Колесо зубчатое (редуктор 11) | ДВЭ6.370.009
Колесо зубчатое (стар.506 кар.) | У-17.200.94
Колесо зубчатое с трибкой | ДВЭ6.535.001
Колесо с втулкой (607 ред. 15сек.) | У-17.201.01
Колесо с втулкой (607 ред. 5 сек.) | У-17.201.01-02
Колпачок (каретка пишущая) | У-01.014.04
Кольцо | У-02.719.18
Комбинированные установки
КОМПЛЕКС ИЗМЕРИТЕЛЬНЫЙ"Ф Л О У К О Р"
КОМПЛЕКТ ИЗМЕРЕНИЯ ТЕМПЕРАТУРЫ | КИТУ6-20
КОМПЛЕКТ ИЗМЕРЕНИЯ ТЕМПЕРАТУРЫ | КИТУ1-20
КОМПЛЕКТЫ ЗИП к КС2-01
КОМПЛЕКТЫ ЗИП к КС2-01
КОМПЛЕКТЫ ЗИП к КС2-01
КОМПЛЕКТЫ ЗИП к КС2-01
КОМПЛЕКТЫ ЗИП к КС2-01
КОМПЛЕКТЫ ЗИП к КС2-01
КОМПЛЕКТЫ ЗИП к КС2-01
КОМПЛЕКТЫ ЗИП к КС2-01
КОМПЛЕКТЫ ЗИП к КС2-01
КОМПЛЕКТЫ ЗИП к КС2-01
КОМПЛЕКТЫ ЗИП к КС2-01
КОМПЛЕКТЫ ЗИП к КС2-01
КОМПЛЕКТЫ ЗИП к КС2-01
КОМПЛЕКТЫ ЗИП к КС2-01
КОМПЛЕКТЫ ЗИП к КС2-01
КОМПЛЕКТЫ ЗИП к КС2-01
Кондуктометр
Кондуктометр (солемер)
Кондуктометр портативный
Кондуктометр(солемер) метрический промышленный
КОНТАКТОР ПОСТОЯННОГО ТОКА | :-25А,напряж.втягив.катушки 95-170В
Контроллер управления шаговым двигателем
Концентратомер кондуктометрический(кондуктометр)
Коробка с обоймами РП | Б-15.180.27
Коробка с обоймой | У-19.002.56
Коробка холодных спаев
Коробка холодных спаев
Корпус чернильницы | Б-01.120.14
Кран дистанционного управления исполнительным механизмом типа КДУ
Краска для многоточечной печати | -
Кронштейн | У-02.599.38(Б-02.607.31)
Кронштейн | У-02.599.73
Кронштейн | У-17.105.48
Кронштейн | ДВЭ6.139.013
Кронштейн | ДВЭ6.139.014
Кронштейн с роликом | У-17.105.37
Крышка | Б-01.220.37
Крышка | Б-01.230.73
Кулачок | У-03.206.08
Кулачок | У-17.230.13
Кулачок линейно-квадратичный | У-03.206.03
Кулачок линейный | У-03.206.02
Кулачок с колесом зубчатым | У-17.230.15-01
Кулачок с колесом зубчатым | У-17.230.15-02
КЭП-6,3/6М1
КЭП-6/16М1
ЛАГОМЕТР | Ш69000
ЛАГОМЕТР | Ш69003
ЛАГОМЕТР | Л64-И
ЛАМПОЧКИ | ТЛЗ-3-2
ЛАМПОЧКИ | ТЛЖ-3-2
ЛАМПОЧКИ | ТЛО-3-2
Лентопротяжн. мех-зм (РП-160М и АД) | ДВЭ4.036.002
Лентопротяжный механизм | У-13.425.01
Лентопротяжный механизм | У-15.638.04
М А Н О М Е Т Р Ы | Q160
М А Н О М Е Т Р Ы | Q160
М А Н О М Е Т Р Ы | Q100
М А Н О М Е Т Р Ы | Q100
М А Н О М Е Т Р Ы | Q100
М А Н О М Е Т Р Ы | Q100
М А Н О М Е Т Р Ы | Q100
М А Н О М Е Т Р Ы | Q100
М А Н О М Е Т Р Ы | Q100
М А Н О М Е Т Р Ы | Q100
М А Н О М Е Т Р Ы | Q100
М А Н О М Е Т Р Ы | Q60
М А Н О М Е Т Р Ы | Q60
М А Н О М Е Т Р Ы | Q60
М А Н О М Е Т Р Ы | Q60
М А Н О М Е Т Р Ы | Q60
М А Н О М Е Т Р Ы | ВЗГ16рб
М41070/1 – ОММЕТР ТУ 25-0413.0120-84
М419 – ОММЕТР ТУ 25-04-32229-79
МА0200, МА0201, МА0202, МА0203 – МИКРОАМПЕРМЕТРЫ, МИЛЛИАМПЕРМЕТРЫ, АМПЕРМЕТРЫ ТУ 25-7534.035-93
МАГАЗИН СОПРОТИВЛЕНИЙ Р-33
Магазин сопротивления Р4831 ТУ25-04.3919-80
Магазин сопротивления Р4834 ТУ25-7762.020-87
МАНОМЕТР АБСОЛЮТНОГО ДАВЛЕНИЯ
МАНОМЕТР АБСОЛЮТНОГО ДАВЛЕНИЯ | МАПСг-2
Манометры
МАНОМЕТРЫ ПОКАЗЫВАЮЩИЕ МП
МАНОМЕТРЫ СКВАЖИННЫЕ УНИФИЦИРОВАННЫЕ МСУ
Маслонасосная установка МСА
Маслораспылитель П-МК 06.06 УХЛ4
Маслораспылитель П-МК 06.10 УХЛ4 (Ду=10мм),П-МК 06.16 УХЛ4 (Ду=16мм)
Маслораспылитель П-МК 06.25 УХЛ4
Маслостанции типа МС
Маслостанции типа МС2
Машина электрическая тип СЛ-661-М
Мегаомметры
Мегаомметры
Мегаомметры
Мегаомметры
Мегаомметры
Мегаомметры
Мегаомметры
Мегаомметры
МЕГОММЕТР | Ф4106
Мера комбинированная Многозначная МК 4702 Ж12.704.004 ТУ
Механизм исполнительный поворотный МИП-1
Механизм МИМ 200-211 | МИМ 400-112
Механизм МИМ 200-212 | МИМ 250-211
Механизм МИМ 200-213 | МИМ 500-112
Механизм печ. и перекл. датчиков 12т. | У-12.425.02-02
Механизм печ. и перекл. датчиков 12т. | У-12.425.02-08
Механизм печ. и перекл. датчиков 3т. | У-12.425.02
Механизм печ. и перекл. датчиков 3т. | У-12.425.02-06
Механизм печ. и перекл. датчиков 6т. | У-12.425.02-01
Механизм печ. и перекл. датчиков 6т. | У-12.425.02-07
Механизмы исполнительные пневматические МИП-Э, МИП-П, МИП-ПТ
МИЛЛИВОЛЬТМЕТРЫ | Ш4500
МИЛЛИВОЛЬТМЕТРЫ | Ш4500
МИЛЛИВОЛЬТМЕТРЫ | Ш4500
МИЛЛИВОЛЬТМЕТРЫ | Ш4500
МИЛЛИВОЛЬТМЕТРЫ | Ш4500
МИЛЛИВОЛЬТМЕТРЫ | Ш4540/1
ММН-2400 (5) - 1,0 - микроманометр многопредельный с наклонной трубкой
Модуль входного усиления А1 | У-15.780.02
Модуль интегрирования | ДВЭ3.034.037
Модуль коммутатора | ДВЭ3.038.001
Модуль коммутатора | ДВЭ3.038.001-02(03,04)
Модуль коммутатора каналов | ДВЭ3.038.003
Модуль питания | ДВЭ3.088.001
Модуль питания А 7 | У-15.780.50
Модуль питания и управления | ДВЭ3.088.004
Модуль преобразования | ДВЭ3.034.038
Модуль реле | У-15.780.58
Модуль сигнала "Больше нормы" | У-15.780.55
Модуль сигнала "Меньше нормы" | У-15.780.56
Модуль сигнализации | ДВЭ3.034.011
Модуль сигнализации | ДВЭ3.034.013
Модуль сигнализации | ДВЭ3.034.035
Модуль следящей системы | ДВЭ3.031.007
Модуль следящей системы | ДВЭ3.031.012
Модуль сравнения А4 | У-15.780.51
Модуль управления | ДВЭ3.031.001
Модуль управления | ДВЭ3.031.003
Модуль управления АЗ | У-15.780.04
Модуль усилителя | У-15.780.57
Модуль усилителя | ДВЭ3.034.003, ...(-01)
Модуль усилителя | ДВЭ3.034.003-02÷-06
Модуль усилителя | ДВЭ3.034.005, ...(-01)
Модуль усилителя | ДВЭ3.034.005-02÷-06
Модуль усилителя | ДВЭ3.034.034
Модуль усилителя | ДВЭ3.034.036
Модуль усилителя А2 | У-15.780.03
Монтажные плиты к распределителям типа 5Р2
Монтажные плиты к распределителям типа 5Р2
Монтажные плиты к распределителям типа 5Р4
Монтажные плиты к распределителям типа 5Р4
Монтажные плиты к распределителям типа 5Р4
Монтажные плиты к распределителям типа 5Р4
Монтажные плиты к распределителям типа 5Р6
Монтажные плиты к распределителям типа 5Р6
Моторедуктор НИИ РЕД ЭМВЭ-80-28-320 ИЧ
МСО.66 (CO-66) – механизм счета оборотов
МСХ.106 (СХ-106)– механизм счетчик ходов
Мультиметры фирмы «MASTESH»
Мультиметры фирмы «MASTESH»
Мультиметры фирмы «MASTESH»
Мультиметры фирмы «MASTESH»
Мультиметры фирмы «MASTESH»
Мультиметры фирмы «MASTESH»
Мультиметры фирмы «MASTESH»
Мультиметры фирмы «MASTESH»
Мультиметры фирмы «MASTESH»
Мультиметры фирмы «MASTESH»
Мультиметры фирмы «MASTESH»
Мультиметры фирмы «MASTESH»
Мультиметры фирмы «MASTESH»
Мультиметры фирмы «MASTESH»
Мультиметры фирмы «MASTESH»
Мультиметры фирмы «MASTESH»
Мультиметры фирмы «MASTESH»
Мультиметры фирмы «MASTESH»
Муфта | У-15.316.02
на Ду = 15 мм (хол. / гар.)
Набор инструментов электромонтажник (12 предметов в чемодане) не менее 10 наборов
НАПОРОМЕРЫ | ДНМП100
НАПОРОМЕРЫ
НАПОРОМЕРЫ | ТНМП100
НАПОРОМЕРЫ
НАПОРОМЕРЫ
Насадка 5В6.451.608 для принудительного отбора пробы из труднодоступных мест к прибору СТХ - 17
Насадка для подачи ПГС в датчик сигнализатора 5В6.451.605 (для остальных исполнений)
Насадка для подачи ПГС в датчик сигнализатора 5В6.451.607 (для СГБ-1-7иСГБ-1-7Б)
НАСОС | Х2/30-Р-СД-УХЛ4
НАСОС | "SCREW PUMP",винтовой для перекачки нефти.Произв.800м3/час. 1.0мРа/Япония
НАСОС ВОДЯНОЙ Электрокомпрессора ЭК10-2 | ЭК10-2-04-054
Насосный агрегат Q6,5х10(-4) | 15мРа/черт.460-99.868/двиг. 2ДМШ 180 15кВт 1465об/мин.
Насосы НП500М 11-4, 12-4
Насосы НП500М 11-8, 12-8
Насосы НП500М 21-4, 22-4
Насосы НП500М 21-8, 22-8
Насосы ЦНГ аналог ЦГ,БЭН,заказ МО.
ненасыщенный МЭ 4700 ТУ25-7558.0022-88
ненасыщенный Х 480 ТУ25-04.3220-80
ненасыщенный Х 4810 ТУ25-04.3220-80
ненасыщенный Х 482 ТУ25-04.3220-80
ненасыщенный Х 485/1 ТУ25-04.3220-80
Обойма | У-02.701.05
Обойма печатающая | Б-02.701.81
Обойма с валиком | У-16.183.03
Обойма с валиком | Б-16.180.17
Обойма с втулкой (12точ.) | У-17.180.68-03
Обойма с втулкой (3точ.) | У-17.180.68-01
Обойма с втулкой (6точ.) | У-17.180.68-02
Обойма сборанная | Б-15.180.17
Обойма собранная | Б-16.160.17
Опора | ДВЭ6.126.025
Опора | ДВЭ6.126.026
Опора (РП160М1) | У-17.190.02
Опора (РП160М1) | У-17.190.03
ОПРЕСНИТЕЛЬ МОРСКОЙ ВОДЫ/ПОЛЬША/
ОПРЕСНИТЕЛЯ И МСПОРИТЕЛЯ | Р1,6
ОПРЕСНИТЕЛЯ И МСПОРИТЕЛЯ | Р0,4
Основание (59 кар. РП-160М1) | Б-02.020.74
Основание (реохорда КС-2) | У-02.022.01
Основание линейки | Б-02.012.97
Основание линейки размеченное | Б-02.012.97 вар.
Основание со спиралями | Б-15.101.30
Основание циферблата | У-02.010.32
Основание циферблата | Б-02.012.73
Основание циферблата | Б-02.014.95
Основание циферблата размеченное | У-02.010.32 вар.
Основание циферблата размеченное | Б-02.012.73 вар.
Основание циферблата размеченное | Б-02.014.95 вар.
Осушитель П-МК11.25 УХЛ4 (СЕЛИКОГЕЛЬ,расход 2,5 м.куб/мин, снижение точки росы - 40С)
Ось | Б-03.071.48
Ось со втулкай (опора ЛПМ КС2) | У-17.298.17
Ось со втулкай (опора ЛПМ КС2) | Б-17.303.06
ОХЛАДИТЕЛЬ ПРЕСНОЙ ВОДЫ ОПрВ 18
ОЧИСТКА,ОБЕЗЗАРАЖИВАНИЕ,КОНСЕРВАЦИЯ ВОДЫ | ИОНАТОР СЕРЕБРА ИСТ-5/ЛК-49/
П-1 к ТУЭ-48
П4126-М2 – КОМПЛЕКТ ПРИНАДЛЕЖНОСТЕЙ К ПРИБОРУ Ф4103-М1
Панель байпасная ПБ
Панель оператора
ПВВУ 25-40.Алюминиевый корпус,двиг.
Первичный преоборазователь Д-1М, вкомплекте сТахометром Тми-3
Переключатель | У-12.852.03(2.13.647.18)
ПЕРЕКЛЮЧАТЕЛЬ (АНАЛОГ ВУ-150) | УБ-150А
ПЕРЕКЛЮЧАТЕЛЬ (АНАЛОГ ВУ-150) | УБ-150АТ
ПЕРЕКЛЮЧАТЕЛЬ (АНАЛОГ ВУ-150) | ПКП-25-29
Переключатель 12т. | У-13.852.05-02
Переключатель 12т. | У-13.852.06-02
Переключатель 12т. | У-13.852.08-09
Переключатель 3т. | У-13.852.05
Переключатель 3т. | У-13.852.06
Переключатель 3т. | У-13.852.08-03
Переключатель 6т. | У-13.852.05-01
Переключатель 6т. | У-13.852.06-01
Переключатель 6т. | У-13.852.08-06
Переключатель выбора точек измерения ПТИ-М 30-405 – 45,00 грн. с НДС
Переключатель движковый | У-12.852.02
Перо | Б-17.010.12
Перо с капиляром | Б-16.010.01
Пирометры
Пирометры
Пирометры
Пирометры
Питатель 1-X-X
Питатель 1-X-X-X
Питатель 1-X-X-X-X-X
Питатель 2-X-X
Питатель 2-X-X-X
Питатель 2-X-X-X-X-X
Питатель 2-Х
Питатель импульсный 1-Х
Питатель МГО10
Питатель МГО3
Питатель МГО4
Питатель МГО5
Питатель МГО6
Питатель МГО7
Питатель МГО8
Питатель МГО9
Питатель МИ3: X-X-X
Питатель МИ4: X-X-X-X
Питатель МИ5: X-X-X-X-X
Питатель МИ6: X-X-X-X-X-X
Питатель МИ7: X-X-X-X-X-X-X
Питатель МО3
Питатель МО4
Питатель МХ3: X-X-X
Питатель МХ4
Питатель МХ5
Питатель МХ6
Питатель МХ7
Питатель МХ8
Питатель однолинейный М3: X-X-X
Питатель однолинейный М4
Питатель однолинейный М5
Питатель однолинейный М6
Питатель однолинейный М7
Питатель однолинейный М8
Планка | Б-17.023.23
Планка (506 кар.) | Б-02.438.75
Пластина с роликом | Б-17.118.98
Плата с измерительной схемой | Б-15.014.02
Плата с измерительной схемой | Б-15.014.03
Плотномер жидкости поточный с унифицированным выходом АИП-2
Пн/клапан предохранительный П-КАП 16-1(Рн=0,4МПа),П-КАП 16-2(Рн=0,63МПа),П-КАП 16-3(Рн=1МПа)
Пн/клапан предохранительный П-КАП 16-1(Рн=0,4МПа),П-КАП 16-2(Рн=0,63МПа),П-КАП 16-3(Рн=1МПа)
Пн/клапан предохранительный П-КАП 25-1(Рн=0,4МПа),П-КАП 25-2(Рн=0,63МПа),П-КАП 25-3(Рн=1МПа)
Пн/клапан предохранительный П-КАП 25-1(Рн=0,4МПа),П-КАП 25-2(Рн=0,63МПа),П-КАП 25-3(Рн=1МПа)
Пн/р 3/2 (для упр-я цилиндрами одностор. действия) РЭП1.1.16 (Ду=16 мм, Рн=0,63 МПа)
Пн/р 3/2 (для упр-я цилиндрами одностор. действия) РЭП1.1.20 (Ду=20 мм, Рн=0,63 МПа)
Пн/р 3/2 (для упр-я цилиндрами одностор. действия) РЭП1.1.25 (Ду=25 мм, Рн=0,63 МПа)
Пн/р 3/2 (для упр-я цилиндрами одностор. действия) РЭП1.1.40 (Ду=40 мм, Рн=0,63 МПа)
Пн/р 3/2 с пневматическим упр. 3РК10П-1 (Ду=10мм, К3/8", аналог ПР-13П-12/10)
Пн/р 3/2 с пневматическим упр. 3РК10П-1 (Ду=10мм, К3/8", аналог ПР-13П-12/10)
Пн/р 3/2 с пневматическим упр. 3РК10П-2 (Ду=10мм, G3/8")
Пн/р 3/2 с пневматическим упр. 3РК10П-2 (Ду=10мм, G3/8")
Пн/р 3/2 с пневматическим упр. 3РК16П-1 (Ду=16мм, К1/2", аналог ПР-13П-16/10)
Пн/р 3/2 с пневматическим упр. 3РК16П-1 (Ду=16мм, К1/2", аналог ПР-13П-16/10)
Пн/р 3/2 с пневматическим упр. 3РК16П-2 (Ду=16мм, G1/2")
Пн/р 3/2 с пневматическим упр. 3РК16П-2 (Ду=16мм, G1/2")
Пн/р 3/2 с пневматическим упр. 3РК16П-3 (Ду=16мм, стыковое исполнение)
Пн/р 3/2 с пневматическим упр. 3РК16П-3 (Ду=16мм, стыковое исполнение)
Пн/р 3/2 с пневматическим упр. 3РК20П-1 (Ду=20мм, К3/4")
Пн/р 3/2 с пневматическим упр. 3РК20П-1 (Ду=20мм, К3/4")
Пн/р 3/2 с пневматическим упр. 3РК20П-2 (Ду=20мм, G3/4")
Пн/р 3/2 с пневматическим упр. 3РК20П-2 (Ду=20мм, G3/4")
Пн/р 3/2 с пневматическим упр. 3РК25П-1 (Ду=25мм, К1", аналог ПР-13П-25/10)
Пн/р 3/2 с пневматическим упр. 3РК25П-1 (Ду=25мм, К1", аналог ПР-13П-25/10)
Пн/р 3/2 с пневматическим упр. 3РК25П-2 (Ду=25мм, G1")
Пн/р 3/2 с пневматическим упр. 3РК25П-2 (Ду=25мм, G1")
Пн/р 3/2 с пневматическим упр. 3РК25П-3 (Ду=25мм, стыковое исполнение)
Пн/р 3/2 с пневматическим упр. 3РК25П-3 (Ду=25мм, стыковое исполнение)
Пн/р 3/2 с пневматическим упр. 3РК40П (Ду=40мм)
Пн/р 3/2 с пневматическим упр. 3РК40П (Ду=40мм)
Пн/р 3/2 с электропневматическим упр. 3РК10Э-1 (Ду=10мм, К3/8", аналог ПР-13Э-12/10)
Пн/р 3/2 с электропневматическим упр. 3РК10Э-1 (Ду=10мм, К3/8", аналог ПР-13Э-12/10)
Пн/р 3/2 с электропневматическим упр. 3РК10Э-2 (Ду=10мм, G3/8")
Пн/р 3/2 с электропневматическим упр. 3РК10Э-2 (Ду=10мм, G3/8")
Пн/р 3/2 с электропневматическим упр. 3РК16Э-1 (Ду=16мм, К1/2", аналог ПР-13Э-16/10)
Пн/р 3/2 с электропневматическим упр. 3РК16Э-1 (Ду=16мм, К1/2", аналог ПР-13Э-16/10)
Пн/р 3/2 с электропневматическим упр. 3РК16Э-2 (Ду=16мм, G1/2")
Пн/р 3/2 с электропневматическим упр. 3РК16Э-2 (Ду=16мм, G1/2")
Пн/р 3/2 с электропневматическим упр. 3РК16Э-3 (Ду=16мм, стыковое исполнение)
Пн/р 3/2 с электропневматическим упр. 3РК16Э-3 (Ду=16мм, стыковое исполнение)
Пн/р 3/2 с электропневматическим упр. 3РК20Э-1 (Ду=20мм, К3/4")
Пн/р 3/2 с электропневматическим упр. 3РК20Э-1 (Ду=20мм, К3/4")
Пн/р 3/2 с электропневматическим упр. 3РК20Э-2 (Ду=20мм, G3/4")
Пн/р 3/2 с электропневматическим упр. 3РК20Э-2 (Ду=20мм, G3/4")
Пн/р 3/2 с электропневматическим упр. 3РК25Э-1 (Ду=25мм, К1", аналог ПР-13Э-25/10)
Пн/р 3/2 с электропневматическим упр. 3РК25Э-1 (Ду=25мм, К1", аналог ПР-13Э-25/10)
Пн/р 3/2 с электропневматическим упр. 3РК25Э-2 (Ду=25мм, G1")
Пн/р 3/2 с электропневматическим упр. 3РК25Э-2 (Ду=25мм, G1")
Пн/р 3/2 с электропневматическим упр. 3РК25Э-3 (Ду=25мм, стыковое исполнение)
Пн/р 3/2 с электропневматическим упр. 3РК25Э-3 (Ду=25мм, стыковое исполнение)
Пн/р 3/2 с электропневматическим упр. 3РК32Э (Ду=32мм)
Пн/р 3/2 с электропневматическим упр. 3РК32Э (Ду=32мм)
Пн/р 3/2 с электропневматическим упр. 3РК40Э-1 (Ду=40мм, К1 1/2", аналог ПР-13Э-40/10)
Пн/р 3/2 с электропневматическим упр. 3РК40Э-1 (Ду=40мм, К1 1/2", аналог ПР-13Э-40/10)
Пн/р 3/2 с электропневматическим упр. 3РК40Э-2 (Ду=40мм, G1 1/2")
Пн/р 3/2 с электропневматическим упр. 3РК40Э-2 (Ду=40мм, G1 1/2")
Пн/р 3/2 с электропневматическим упр. 3РК40Э-3 (Ду=40мм, стыковое исполнение)
Пн/р 3/2 с электропневматическим упр. 3РК40Э-3 (Ду=40мм, стыковое исполнение)
Пн/р 4/2 (для упр-я цилиндрами двухстор. действия) РЭП2.1.16 (Ду=16 мм, Рн=0,63МПа)
Пн/р 4/2 (для упр-я цилиндрами двухстор. действия) РЭП2.1.20 (Ду=20 мм, Рн=0,63МПа)
Пн/р 4/2 (для упр-я цилиндрами двухстор. действия) РЭП2.1.25 (Ду=25 мм, Рн=0,63МПа)
Пн/р 4/2 (для упр-я цилиндрами двухстор. действия) РЭП2.1.40 (Ду=40 мм, Рн=0,63МПа)
Пн/р 4/2 с двусторонним ЭМУ 5РМ 232-72-0-1ХХ (В64-13А-03)(Ду=16мм, К3/8")
Пн/р 4/2 с двусторонним ЭМУ 5РМ 232-73-0-1ХХ (В64-14А-03)(Ду=16мм, К1/2")
Пн/р 4/2 с двусторонним ЭМУ 5РМ 232-83-0-1ХХ (В64-14А-05)(Ду=16мм, К1/2")
Пн/р 4/2 с односторонним ЭМУ 5РМ 233-72-0-1ХХ (В64-33А-03)(Ду=10мм, К3/8")
Пн/р 4/2 с односторонним ЭМУ 5РМ 233-73-0-1ХХ (В64-34А-03)(Ду=16мм, К1/2")
Пн/р 4/2 с односторонним ЭМУ 5РМ 233-83-0-1ХХ (В64-34А-05)(Ду=16мм,стыковое)
Пн/р 5/2 c односторонним ПУ 5Р2.211-12-0 УХЛ4 (Ду=10мм, К3/8", К1/8")
Пн/р 5/2 c односторонним ПУ 5Р2.211-12-0 УХЛ4 (Ду=10мм, К3/8", К1/8")
Пн/р 5/2 с двусторонним ПУ 5Р1-212-0 УХЛ4 (Ду=6мм, стыковое)
Пн/р 5/2 с двусторонним ПУ 5Р1-212-1 УХЛ4 (Ду=6мм, К1/4",с плитой для трубного монтажа, трубы вбок)
Пн/р 5/2 с двусторонним ПУ 5Р1-212-2 УХЛ4 (Ду=6мм,отвод К1/4", с плитой для батарейного монтажа)
Пн/р 5/2 с двусторонним ПУ 5Р1-212-4 УХЛ4 (Ду=6мм, К1/4",с плитой для трубного монтажа,трубы вниз)
Пн/р 5/2 с двусторонним ЭПУ 5Р1-232-0 УХЛ4 (Ду=6мм, стыковое)
Пн/р 5/2 с двусторонним ЭПУ 5Р1-232-1 УХЛ4 (Ду=6мм, К1/4",с плитой для трубного монтажа, трубы вбок)
Пн/р 5/2 с двусторонним ЭПУ 5Р1-232-2 УХЛ4 (Ду=6мм,отвод К1/4", с плитой для батарейного монтажа)
Пн/р 5/2 с двусторонним ЭПУ 5Р1-232-5(6) УХЛ4 (Ду=6мм, К1/4",с плитой для трубного монтажа)
Пн/р 5/2 с двухсторонним ПУ 5Р2.212-12-0 УХЛ4 (Ду=10мм, К3/8", К1/8")
Пн/р 5/2 с двухсторонним ПУ 5Р2.212-12-0 УХЛ4 (Ду=10мм, К3/8", К1/8")
Пн/р 5/2 с двухсторонним ЭПУ 5Р2.232-02-0-1-А110 ,- А220,- Д24 УХЛ4 (Ду=10мм)
Пн/р 5/2 с двухсторонним ЭПУ 5Р2.232-02-0-1-А110 ,- А220,- Д24 УХЛ4 (Ду=10мм)
Пн/р 5/2 с двухсторонним ЭПУ 5Р2.232-12-0-1-А110, - А220,- Д24 УХЛ4 (Ду=10мм)
Пн/р 5/2 с двухсторонним ЭПУ 5Р2.232-12-0-1-А110, - А220,- Д24 УХЛ4 (Ду=10мм)
Пн/р 5/2 с односторонним ПУ 5Р1-211-0 УХЛ4 (Ду=6мм, стыковое)
Пн/р 5/2 с односторонним ПУ 5Р1-211-1 УХЛ4 (Ду=6мм, К1/4",с плитой для трубного монтажа, трубы вбок)
Пн/р 5/2 с односторонним ПУ 5Р1-211-2 УХЛ4 (Ду=6мм,отвод К1/4", с плитой для батарейного монтажа)
Пн/р 5/2 с односторонним ПУ 5Р1-211-4 УХЛ4 (Ду=6мм, К1/4",с плитой для трубного монтажа,трубы вниз)
Пн/р 5/2 с односторонним ПУ 5Р1-213-0 УХЛ4 (Ду=6мм, стыковое)
Пн/р 5/2 с односторонним ПУ 5Р1-213-1 УХЛ4 (Ду=6мм, К1/4",с плитой для трубного монтажа, трубы вбок)
Пн/р 5/2 с односторонним ПУ 5Р1-213-2 УХЛ4 (Ду=6мм,отвод К1/4", с плитой для батарейного монтажа)
Пн/р 5/2 с односторонним ПУ 5Р1-213-4 УХЛ4 (Ду=6мм, К1/4",с плитой для трубного монтажа,трубы вниз)
Пн/р 5/2 с односторонним ПУ 5Р2.211-02-0 УХЛ4 (Ду=10мм)
Пн/р 5/2 с односторонним ПУ 5Р2.211-02-0 УХЛ4 (Ду=10мм)
Пн/р 5/2 с односторонним ПУ 5Р2.212-02-0 УХЛ4 (Ду=10мм)
Пн/р 5/2 с односторонним ПУ 5Р2.212-02-0 УХЛ4 (Ду=10мм)
Пн/р 5/2 с односторонним ЭПУ 5Р1-231-0 УХЛ4 (Ду=6мм, стыковое)
Пн/р 5/2 с односторонним ЭПУ 5Р1-231-1 УХЛ4 (Ду=6мм, К1/4",с плитой для трубного монтажа, трубы вбок)
Пн/р 5/2 с односторонним ЭПУ 5Р1-231-2 УХЛ4 (Ду=6мм,отвод К1/4", с плитой для батарейного монтажа)
Пн/р 5/2 с односторонним ЭПУ 5Р1-231-5(6) УХЛ4 (Ду=6мм, К1/4",с плитой для трубного монтажа)
Пн/р 5/2 с односторонним ЭПУ 5Р2.231-02-0-1-А110, - А220,- Д24, -Д12 УХЛ4
Пн/р 5/2 с односторонним ЭПУ 5Р2.231-02-0-1-А110, - А220,- Д24, -Д12 УХЛ4
Пн/р 5/2 с односторонним ЭПУ 5Р2.231-12-0-1-А110, - А220,- Д24, -Д12 УХЛ4
Пн/р 5/2 с односторонним ЭПУ 5Р2.231-12-0-1-А110, - А220,- Д24, -Д12 УХЛ4
Пн/р 5/2 с односторонним ЭПУ 5Р2.231-52-0-1-АХХХ УХЛ4 (батарейний монтаж К3/8)
Пн/р 5/2 с односторонним ЭПУ 5Р2.231-52-0-1-АХХХ УХЛ4 (батарейний монтаж К3/8)
Пн/р 5/3 c двухсторонним ПУ 5Р2.311-12-0 УХЛ4 (Ду=10мм, К3/8", К1/8")
Пн/р 5/3 c двухсторонним ПУ 5Р2.311-12-0 УХЛ4 (Ду=10мм, К3/8", К1/8")
Пн/р 5/3 с двухсторонним ПУ 5Р2.311-02-0 УХЛ4 (Ду=10мм, исп.стыковое по ISO-2)
Пн/р 5/3 с двухсторонним ПУ 5Р2.311-02-0 УХЛ4 (Ду=10мм, исп.стыковое по ISO-2)
Пн/р 5/3 с двухсторонним ЭПУ 5Р2.331-02-0-1-А110, - А220,- Д24, -Д12 УХЛ4
Пн/р 5/3 с двухсторонним ЭПУ 5Р2.331-02-0-1-А110, - А220,- Д24, -Д12 УХЛ4
Пн/р 5/3 с двухсторонним ЭПУ 5Р2.331-12-0-1-А110, - А220,- Д24, -Д12 УХЛ4
Пн/р 5/3 с двухсторонним ЭПУ 5Р2.331-12-0-1-А110, - А220,- Д24, -Д12 УХЛ4
Пн/р. 3-х линейный П-РМЗ 3/5.31ХХ УХЛ4 (функциональный аналог ВВ 32-Ш, Ду=5мм)
Пн/р. 3-х линейный П-РМЗ 3/5.32ХХ УХЛ4 (функциональный аналог ВВ 32-Ш, Ду=5мм,разьем)
Пн/р. 3-х линейный П-РМО 3/5.32ХХ УХЛ4 (функциональный аналог ВВ 32-Ш, Ду=5мм,разьем)
Пн/р. 3-х линейный П-РМО 3/5.32ХХ УХЛ4 (функциональный аналог ВВ 32-Ш, Ду=5мм,разьем)
Пн/р. 5/2 клапанный с двусторонним ЭПУ РС-3.232.1.24(2.24) УХЛ4 (Ду=4мм, К1/8", 1МПа)
Пн/р. 5/2 клапанный с двусторонним ЭПУ РС-3.232.1.24(2.24) УХЛ4 (Ду=4мм, К1/8", 1МПа)
Пн/р. 5/2 с двух.ЭПУ 5Р2.232-52-0-1-АХХХ УХЛ4 (батарейний монтаж К3/8)
Пн/р. 5/2 с двух.ЭПУ 5Р2.232-52-0-1-АХХХ УХЛ4 (батарейний монтаж К3/8)
Пн/р. 5/2 с двухс.ПУ 5Р4.212-04-0 (Ду=20 мм, без плиты)
Пн/р. 5/2 с двухс.ПУ 5Р4.212-13-0 (Ду=20 мм, трубный монтаж в стороны К1/2)
Пн/р. 5/2 с двухс.ПУ 5Р4.212-14-0 (Ду=20 мм, трубный монтаж в стороны К3/4)
Пн/р. 5/2 с двухс.ЭПУ 5Р4.232-13-0-1-ХХХ (Ду=20 мм, трубный монтаж в стороны К1/2)
Пн/р. 5/2 с двухс.ЭПУ 5Р4.232-14-0-1-ХХХ (Ду=20 мм, трубный монтаж в стороны К3/4)
Пн/р. 5/2 с двухсЭПУ 5Р4.232-04-0-1-ХХХ (Ду=20 мм, без плиты)
Пн/р. 5/2 с одн ЭПУ 5Р4.231-04-1-ХХХ (Ду=20 мм, без плиты)
Пн/р. 5/2 с одн.ПУ 5Р4.211-04-0 (Ду=20 мм, без плиты)
Пн/р. 5/2 с одн.ПУ 5Р4.211-13-0 (Ду=20 мм, трубный монтаж в стороны К1/2)
Пн/р. 5/2 с одн.ПУ 5Р4.211-14-0 (Ду=20 мм, трубный монтаж в стороны К3/4)
Пн/р. 5/2 с одн.ЭПУ 5Р4.231-13-0-1-ХХХ (Ду=20 мм, трубный монтаж в стороны К1/2)
Пн/р. 5/2 с одн.ЭПУ 5Р4.231-14-0-1-ХХХ (Ду=20 мм, трубный монтаж в стороны К3/4)
Пн/р. 5/3 с двухс.ЭПУ 5Р2.331-52-0-1-АХХХ УХЛ4(батарейный монтаж К3/8)
Пн/р. 5/3 с двухс.ЭПУ 5Р2.331-52-0-1-АХХХ УХЛ4(батарейный монтаж К3/8)
Пн/р. трехлинейный с ЭМУ П-РЭ 3/1.х УХЛ4 (Ду=1мм, стыковое исп., Рн=0,63 (1)МПа) без разъема
Пн/р. трехлинейный с ЭМУ П-РЭ 3/2.5-11хх (Ду=2,5мм, К1/8",боковое резьбое,без кноп.руч.упр)
Пн/р. трехлинейный с ЭМУ П-РЭ 3/2.5-12хх (Ду=2,5мм, К1/8",боковое резьбое,без кноп.руч.упр,разьем)
Пн/р. трехлинейный с ЭМУ П-РЭ 3/2.5-21хх (Ду=2,5мм, К1/4",боковое резьбое,без кноп.руч.упр)
Пн/р. трехлинейный с ЭМУ П-РЭ 3/2.5-22хх (Ду=2,5мм, К1/4",боковое резьбое,без кноп.руч.упр,разьем)
Пн/р. трехлинейный с ЭМУ П-РЭ 3/2.5-31хх (Ду=2,5мм, К1/8",боковое резьбое,кноп.упр)
Пн/р. трехлинейный с ЭМУ П-РЭ 3/2.5-32хх (Ду=2,5мм, К1/8",боковое резьбое,кноп.упр,разьем)
Пн/р. трехлинейный с ЭМУ П-РЭ 3/2.5-41хх (Ду=2,5мм, К1/8",боковое резьбое, фиксир.упр)
Пн/р. трехлинейный с ЭМУ П-РЭ 3/2.5-42хх (Ду=2,5мм, К1/8",боковое резьбое, фиксир.упр,разьем)
Пн/р. трехлинейный с ЭМУ П-РЭ 3/2.5-51хх (Ду=2,5мм, К1/8",нижн. стыковое,без кноп.руч.упр)
Пн/р. трехлинейный с ЭМУ П-РЭ 3/2.5-52хх (Ду=2,5мм, К1/8",нижн. стыковое,без кноп.руч.упр,разьем)
Пн/р. трехлинейный с ЭМУ П-РЭ 3/2.5-61хх (Ду=2,5мм, К1/8",нижн. стыковое,кноп.упр)
Пн/р. трехлинейный с ЭМУ П-РЭ 3/2.5-62хх (Ду=2,5мм, К1/8",нижн. стыковое,кноп.упр,разьем)
Пн/р. трехлинейный с ЭМУ П-РЭ 3/2.5-71хх (Ду=2,5мм, К1/8",бок. стыковое,кноп.упр)
Пн/р. трехлинейный с ЭМУ П-РЭ 3/2.5-72хх (Ду=2,5мм, К1/8",бок. стыковое,кноп.упр,разьем)
Пн/р. трехлинейный с ЭМУ П-РЭ 3/2.5-73хх (Ду=2,5мм, К1/8",бок. стыковое,кноп.упр,без сальника)
Пн/р. трехлинейный с ЭМУ П-ЭПР.3.1хх , П-ЭПР.3.2хх УХЛ4 (Ду=1,6мм, вставное исполнение)
Пн/р. трехлинейный с ЭМУ П-ЭПР.3.1хх , П-ЭПР.3.2хх УХЛ4 (Ду=1,6мм, вставное исполнение)
Пн/р. трехлинейный с ЭМУ П-ЭПР.3.3хх УХЛ4 (Ду=1,6мм,боковое резьбовое, К1/8")
Пн/р. трехлинейный с ЭМУ П-ЭПР.3.3хх УХЛ4 (Ду=1,6мм,боковое резьбовое, К1/8")
Пн/р. трехлинейный с ЭМУ П-ЭПР.3.4хх УХЛ4 (Ду=1,6мм,нижнее стыковое,с кнопкой руч.упр)
Пн/р. трехлинейный с ЭМУ П-ЭПР.3.4хх УХЛ4 (Ду=1,6мм,нижнее стыковое,с кнопкой руч.упр)
Пн/р. трехлинейный с ЭМУ П-ЭПР.3.5хх УХЛ4 (Ду=1,6мм,нижнее стыковое,без кноп.руч.упр)
Пн/р. трехлинейный с ЭМУ П-ЭПР.3.5хх УХЛ4 (Ду=1,6мм,нижнее стыковое,без кноп.руч.упр)
Пн/р. трехлинейный с ЭМУ П-ЭПР.3.6хх УХЛ4 (Ду=1,6мм,боковое стыковое,с кнопкой руч.упр)
Пн/р. трехлинейный с ЭМУ П-ЭПР.3.6хх УХЛ4 (Ду=1,6мм,боковое стыковое,с кнопкой руч.упр)
Пн/распред. двухлинейный с ЭМУ П-Р 2.1 (Ду=1 мм, G1/8", Рн=1МПа)
Пн/распред. двухлинейный с ЭМУ П-Р 2.16 (Ду=16 мм, К1/2", Рн=1МПа)
Пн/распред. двухлинейный с ЭМУ П-Р 2.2,5 (Ду=2,5 мм, G1/8", Рн=0,63МПа)
Пн/распред. двухлинейный с ЭМУ П-Р 2.25 (Ду=25 мм, К1", Рн=1МПа)
Пн/распред. двухлинейный с ЭМУ П-Р 2.40 (Ду=40 мм,Рн=1МПа)
Пн/распред. двухлинейный с ЭМУ П-РЭ 2/16 А1 (Рн=0,63МПа)
Пн/распред. двухлинейный с ЭМУ П-РЭ 2/16.1 (Рн=0,08МПа большая катушка)
Пн/распред. двухлинейный с ЭМУ П-РЭ 2/16.2 с кабелем (Рн=0,08МПа большая катушка)
Пн/распределитель крановый Кру 16-1 ( 4-х лин.,3-х поз.,Ду=16мм, К1/2", боковое)
Пн/распределитель крановый Кру 16-10 ( 4-х лин.,3-х поз.,Ду=6мм, К1/4", нижнее)
Пн/распределитель крановый Кру 16-2 ( 4-х лин.,3-х поз.,Ду=10мм, К3/8", боковое)
Пн/распределитель крановый Кру 16-3 ( 4-х лин.,2-х поз.,Ду=16мм, К1/2", боковое)
Пн/распределитель крановый Кру 16-4 ( 4-х лин.,2-х поз.,Ду=10мм, К3/8", нижнее)
Пн/распределитель крановый Кру 16-5 ( 4-х лин.,2-х поз.,Ду=10мм, К3/8", боковое)
Пн/распределитель крановый Кру 16-6 ( 4-х лин.,3-х поз.,Ду=16мм, К1/2", нижнее)
Пн/распределитель крановый Кру 16-7 ( 6-ти лин.,3-х поз.,Ду=10мм, К3/8", боковое)
Пн/распределитель крановый Кру 16-8 ( 6-ти лин.,3-х поз.,Ду=10мм, К3/8", нижнее)
Пн/распределитель крановый Кру 16-9 ( 4-х лин.,3-х поз.,Ду=6мм, К1/4", боковое)
Пневмоблок подготовки воздуха П-Б 16.21 УХЛ4 (Ду=16мм, К1/2") с манометром
Пневмоблок подготовки воздуха П-Б 16.21 УХЛ4 (Ду=16мм, К1/2") с манометром
Пневмоблок подготовки воздуха П-Б 16.31 УХЛ4 (Ду=16мм, К1/2") с манометром
Пневмоблок подготовки воздуха П-Б 16.31 УХЛ4 (Ду=16мм, К1/2") с манометром
Пневмоблок подготовки воздуха ПБ1.16/10 - хх(исп. 11;12;21;22) УХЛ4 (Ду=16мм, К1/2")
Пневмоблок подготовки воздуха ПБ1.16/10 - хх(исп. 11;12;21;22) УХЛ4 (Ду=16мм, К1/2")
Пневмоблок управления ПБУ 1-ХХ УХЛ4 (Ду=10мм, 5Р2 231;ПДГ,ПМК05.06;манометр,монтаж на плите)
Пневмоблок управления ПБУ 2-ХХ УХЛ4 (Ду=10мм, 5Р2 231;П-Д10,ПКР122-12,монтаж на плите)
Пневмоблок управления ПБУ 3-ХХ УХЛ4 (Ду=2,5мм, ПРЭ 3/2,5;РД-23;П-МК 05.06,монтаж на плите)
Пневмоблок управления ПБУ 7-10.2ХХ УХЛ4 (батарейный блок,2 распред.)
Пневмоблок управления ПБУ 7-10.3ХХ УХЛ4 (батарейный блок,3 распред.)
Пневмоблок управления ПБУ 7-10.4ХХ УХЛ4 (батарейный блок,4 распред.)
Пневмоблок управления ПБУ 7-10.5ХХ УХЛ4 (батарейный блок,5 распред.)
Пневмоблок управления ПБУ 7-10.7ХХ УХЛ4 (батарейный блок,7 распред.)
Пневмоблок управления ПБУ 9-1 УХЛ4 (для управления цилиндрами)
Пневмоблок управления ПБУ 9-2 УХЛ4 (для управления цилиндрами)
Пневмоблоки подготовки сжатого воздуха
Пневмоблоки подготовки сжатого воздуха
Пневмоблоки подготовки сжатого воздуха
Пневмоблоки подготовки сжатого воздуха
Пневмоблоки управления линий МФК-2 и станками МОК-3 и МОК-10
Пневмоблоки управления линий МФК-2 и станками МОК-3 и МОК-12
Пневмоблоки управления линий МФК-2 и станками МОК-3 и МОК-4
Пневмоблоки управления линий МФК-2 и станками МОК-3 и МОК-6
Пневмоблоки управления линий МФК-2 и станками МОК-3 и МОК-8
Пневмодвигатель поворотный ППР-3, ППР-10.
Пневмодроссели с глушителем
Пневмодроссели с глушителем
Пневмодроссели с глушителем
Пневмодроссели с глушителем
Пневмодроссели с глушителем
Пневмодроссели с глушителем
Пневмодроссели с обратным клапаном
Пневмодроссели с обратным клапаном
Пневмодроссели с обратным клапаном
Пневмодроссели с обратным клапаном
Пневмодроссели с обратным клапаном
Пневмодроссель
Пневмодроссель с глушителем П-ДГ 04-2 УХЛ4 (К1/8")
Пневмодроссель с глушителем П-ДГ 04-2 УХЛ4 (К1/8")
Пневмодроссель с глушителем П-ДГ 06-2 УХЛ4 (К1/4")
Пневмодроссель с глушителем П-ДГ 06-2 УХЛ4 (К1/4")
Пневмодроссель с глушителем П-ДГ 10-2 УХЛ4 (К3/8")
Пневмодроссель с глушителем П-ДГ 10-2 УХЛ4 (К3/8")
Пневмодроссель с глушителем П-ДГ 16-2 УХЛ4 (К1/2")
Пневмодроссель с глушителем П-ДГ 16-2 УХЛ4 (К1/2")
Пневмодроссель с глушителем П-ДГ 20-2 УХЛ4 (К3/4")
Пневмодроссель с глушителем П-ДГ 20-2 УХЛ4 (К3/4")
Пневмодроссель с глушителем П-ДГ 25-2 УХЛ4 (К1")
Пневмодроссель с глушителем П-ДГ 25-2 УХЛ4 (К1")
Пневмодроссель с обратным клапаном П-ДК УХЛ4 (Ду=2,5мм, стыковое исп.)
Пневмодроссель с обратным клапаном П-ДК УХЛ4 (Ду=2,5мм, стыковое исп.)
Пневмодроссель с обратным клапаном П-ДМ 04-2 УХЛ4 (Ду=4мм, К1/8")
Пневмодроссель с обратным клапаном П-ДМ 04-2 УХЛ4 (Ду=4мм, К1/8")
Пневмодроссель с обратным клапаном П-ДМ 06-2 УХЛ4 (Ду=6мм, К1/4")
Пневмодроссель с обратным клапаном П-ДМ 06-2 УХЛ4 (Ду=6мм, К1/4")
Пневмодроссель с обратным клапаном П-ДМ 10-2 УХЛ4 (Ду=10мм, К3/8"), (замена В77-13)
Пневмодроссель с обратным клапаном П-ДМ 10-2 УХЛ4 (Ду=10мм, К3/8"), (замена В77-13)
Пневмодроссель с обратным клапаном П-ДМ 16-2 УХЛ4 (Ду=16мм, К1/2"), (замена В77-14)
Пневмодроссель с обратным клапаном П-ДМ 16-2 УХЛ4 (Ду=16мм, К1/2"), (замена В77-14)
Пневмодроссель с обратным клапаном П-ДМ 25-2 УХЛ4 (Ду=25мм, К1"), (замена В77-26)
Пневмодроссель с обратным клапаном П-ДМ 25-2 УХЛ4 (Ду=25мм, К1"), (замена В77-26)
Пневмоёмкость П-Е УХЛ4
Пневмоёмкость П-Е УХЛ4
Пневмоемкость Рном=1,0 МПа
Пневмоемкость Рном=1,0 МПа
Пневмоклапан быстрого выхлопа
Пневмоклапан обратный П-О 06-2 УХЛ4 (К1/4", Ду=6мм)
Пневмоклапан обратный П-О 06-2 УХЛ4 (К1/4", Ду=6мм)
Пневмоклапан обратный П-О 10-2 УХЛ4 (К3/8", Ду=10мм)
Пневмоклапан обратный П-О 10-2 УХЛ4 (К3/8", Ду=10мм)
Пневмоклапан обратный П-О 16-2 УХЛ4 (К1/2", Ду=16мм)
Пневмоклапан обратный П-О 16-2 УХЛ4 (К1/2", Ду=16мм)
Пневмоклапан обратный П-О 20-2 УХЛ4 (К3/4", Ду=20мм)
Пневмоклапан обратный П-О 20-2 УХЛ4 (К3/4", Ду=20мм)
Пневмоклапан обратный П-О 25-2 УХЛ4 (К1", Ду=25мм)
Пневмоклапан обратный П-О 25-2 УХЛ4 (К1", Ду=25мм)
Пневмоклапан предельного давления П-КГ-2 УХЛ4 (Рном=0,63МПа, пределы настройки: 0,5-0,63МПа, К3/8")
Пневмоклапан предельного давления П-КГ-2 УХЛ4 (Рном=0,63МПа, пределы настройки: 0,5-0,63МПа, К3/8")
Пневмоклапан редукционный специальный
Пневмоклапан типа "ИЛИ" П-КЧ УХЛ4 (Ду=2,5мм, М5) ТУ2-053-1857-87
Пневмоклапан типа "ИЛИ" П-КЧ УХЛ4 (Ду=2,5мм, М5) ТУ2-053-1857-87
Пневмоклапан типа "ИЛИ" П-КЧ-1 УХЛ4 (Ду=4)
Пневмоклапан типа "ИЛИ" П-КЧ-1 УХЛ4 (Ду=4)
Пневмоклапаны «ИЛИ»
Пневмоклапаны «ИЛИ»
Пневмоклапаны обратные
Пневмоклапаны обратные
Пневмоклапаны обратные
Пневмоклапаны обратные
Пневмоклапаны обратные
Пневмоклапаны обратные
Пневмоклапаны обратные
Пневмоклапаны обратные
Пневмоклапаны обратные
Пневмоклапаны обратные
Пневмоклапаны предельного давления (диапазон настройки давления 0,5-6,3 МПа)
Пневмоклапаны предохранительные
Пневмоклапаны предохранительные
Пневмоклапаны предохранительные
Пневмоклапаны предохранительные
Пневмоклапаны редукционные (для настройки давления)
Пневмоклапаны редукционные (для настройки давления)
Пневмоклапаны редукционные (для настройки давления)
Пневмоклапаны редукционные ПМК 05.06 УХЛ4 (без манометра)
Пневмоклапаны редукционные ПМК 05.10 УХЛ4, ПМК 05.16 УХЛ4 без манометра
Пневмопривод (пневмоцилиндр одностор. действия с пружин, возвратом, Dпоршня=40мм
Пневмопривод П-П 11 УХЛ4,П-П 21 УХЛ4
Пневмораспределители
Пневмораспределители
Пневмораспределители двухлинейные с электромагнитным управлением
Пневмораспределители двухлинейные с электромагнитным управлением
Пневмораспределители двухлинейные с электромагнитным управлением
Пневмораспределители двухлинейные с электромагнитным управлением
Пневмораспределители двухлинейные с электромагнитным управлением
Пневмораспределители двухлинейные с электромагнитным управлением на Рном=0,08 МПа
Пневмораспределители двухлинейные с электромагнитным управлением на Рном=0,08 МПа
Пневмораспределители двухлинейные с электромагнитным управлением на Рном=0,63 МПа
Пневмораспределители двухлинейные с электромагнитным управлением на Рном=0,63 МПа
Пневмораспределители двухлинейные с электромагнитным управлением на Рном=0,63 МПа
Пневмораспределители золотниковые 5-ти линейные Dy2,5, резьба М11
Пневмораспределители золотниковые 5-ти линейные Dy2,5, резьба М13
Пневмораспределители золотниковые 5-ти линейные Dy2,5, резьба М15
Пневмораспределители золотниковые 5-ти линейные Dy2,5, резьба М17
Пневмораспределители золотниковые 5-ти линейные Dy2,5, резьба М19
Пневмораспределители золотниковые 5-ти линейные Dy2,5, резьба М5
Пневмораспределители золотниковые 5-ти линейные Dy2,5, резьба М7
Пневмораспределители золотниковые 5-ти линейные Dy2,5, резьба М9
Пневмораспределители крановые
Пневмораспределители крановые
Пневмораспределители крановые
Пневмораспределители крановые
Пневмораспределители крановые
Пневмораспределители крановые
Пневмораспределители крановые
Пневмораспределители крановые
Пневмораспределители крановые
Пневмораспределители крановые
Пневмораспределители пятилинейные 2-х позиционные Dy4, резьба К1/8"
Пневмораспределители пятилинейные 2-х позиционные Dy4, резьба К1/8"
Пневмораспределители пятилинейные 2-х позиционные Dy4, резьба К1/8"
Пневмораспределители пятилинейные 2-х позиционные Dy4, резьба К1/8"
Пневмораспределители пятилинейные золотниковые типа 5Р1
Пневмораспределители пятилинейные золотниковые типа 5Р11
Пневмораспределители пятилинейные золотниковые типа 5Р13
Пневмораспределители пятилинейные золотниковые типа 5Р15
Пневмораспределители пятилинейные золотниковые типа 5Р2 Dy10
Пневмораспределители пятилинейные золотниковые типа 5Р2 Dy12
Пневмораспределители пятилинейные золотниковые типа 5Р2 Dy14
Пневмораспределители пятилинейные золотниковые типа 5Р2 Dy16
Пневмораспределители пятилинейные золотниковые типа 5Р2 Dy18
Пневмораспределители пятилинейные золотниковые типа 5Р2 Dy20
Пневмораспределители пятилинейные золотниковые типа 5Р2 Dy22
Пневмораспределители пятилинейные золотниковые типа 5Р2 Dy24
Пневмораспределители пятилинейные золотниковые типа 5Р3
Пневмораспределители пятилинейные золотниковые типа 5Р4 Dy20
Пневмораспределители пятилинейные золотниковые типа 5Р4 Dy22
Пневмораспределители пятилинейные золотниковые типа 5Р4 Dy24
Пневмораспределители пятилинейные золотниковые типа 5Р4 Dy26
Пневмораспределители пятилинейные золотниковые типа 5Р4 Dy28
Пневмораспределители пятилинейные золотниковые типа 5Р5
Пневмораспределители пятилинейные золотниковые типа 5Р7
Пневмораспределители пятилинейные золотниковые типа 5Р9
Пневмораспределители с односторонним мех-ким упр-м Dy4, резьба К1/8"
Пневмораспределители с односторонним мех-ким упр-м Dy4, резьба К1/8"
Пневмораспределители с односторонним мех-ким упр-м Dy4, резьба К1/8"
Пневмораспределители с односторонним мех-ким упр-м Dy4, резьба К1/8"
Пневмораспределители с односторонним мех-ким упр-м Dy4, резьба К1/8"
Пневмораспределители трехлинейные золотниковые Dy2,5, резьба М11
Пневмораспределители трехлинейные золотниковые Dy2,5, резьба М13
Пневмораспределители трехлинейные золотниковые Dy2,5, резьба М15
Пневмораспределители трехлинейные золотниковые Dy2,5, резьба М17
Пневмораспределители трехлинейные золотниковые Dy2,5, резьба М5
Пневмораспределители трехлинейные золотниковые Dy2,5, резьба М7
Пневмораспределители трехлинейные золотниковые Dy2,5, резьба М9
Пневмораспределители трехлинейные с ручным, механическим и пвматичиским управлением Ду 4мм
Пневмораспределители трехлинейные с ручным, механическим и пвматичиским управлением Ду 4мм
Пневмораспределители трехлинейные с ручным, механическим и пвматичиским управлением Ду 4мм
Пневмораспределители трехлинейные с ручным, механическим и пвматичиским управлением Ду 4мм
Пневмораспределители трехлинейные с ручным, механическим и пвматичиским управлением Ду 4мм
Пневмораспределители трехлинейные с ручным, механическим и пвматичиским управлением Ду 4мм
Пневмораспределители трехлинейные с ручным, механическим и пвматичиским управлением Ду 4мм
Пневмораспределители трехлинейные с электромагнитным управлением
Пневмораспределители трехлинейные с электромагнитным управлением
Пневмораспределители трехлинейные с электромагнитным управлением
Пневмораспределители трехлинейные с электромагнитным управлением
Пневмораспределители трехлинейные с электромагнитным управлением
Пневмораспределители трехлинейные с электромагнитным управлением
Пневмораспределители трехлинейные с электромагнитным управлением
Пневмораспределители трехлинейные с электромагнитным управлением
Пневмораспределители трехлинейные с электромагнитным управлением
Пневмораспределители трехлинейные с электромагнитным управлением
Пневмораспределители трехлинейные с электромагнитным управлением
Пневмораспределители трехлинейные с электромагнитным управлением
Пневмораспределители трехлинейные с электромагнитным управлением
Пневмораспределители трехлинейные с электромагнитным управлением
Пневмораспределители трехлинейные с электромагнитным управлением
Пневмораспределители трехлинейные с электромагнитным управлением
Пневмораспределители трехлинейные с электромагнитным управлением
Пневмораспределители трехлинейные с электромагнитным управлением
Пневмораспределители трехлинейные с электромагнитным управлением
Пневмораспределители трехлинейные с электромагнитным управлением
Пневмораспределители трехлинейные с электромагнитным управлением
Пневмораспределители трехлинейные с электромагнитным управлением
Пневмораспределители трехлинейные с электромагнитным управлением
Пневмораспределители трехлинейные с электромагнитным управлением
Пневмораспределители трехлинейные с электромагнитным управлением
Пневмораспределители трехлинейные с электромагнитным управлением
Пневмораспределители трехлинейные сдвоенные (для кузнечно-прессового оборудования)
Пневмораспределители трехлинейные сдвоенные (для кузнечно-прессового оборудования)
Пневмораспределители трехлинейные сдвоенные (для кузнечно-прессового оборудования)
Пневмораспределители трехлинейные сдвоенные (для кузнечно-прессового оборудования)
Пневмораспределители трехлинейные сдвоенные (для кузнечно-прессового оборудования)
Пневмораспределители четырехлинейные типа 5РМ
Пневмораспределители четырехлинейные типа 5РМ
Пневмораспределители четырехлинейные типа 5РМ
Пневмораспределители четырехлинейные типа 5РМ
Пневмораспределители четырехлинейные типа 5РМ
Пневмораспределители четырехлинейные типа 5РМ
Пневмораспределители четырехлинейные типа 5РМ
Пневмораспределители четырехлинейные типа 5РМ
Пневмораспределители четырехлинейные типа 5РМ
Пневмораспределители четырехлинейные типа 5РМ
Пневмораспределители четырехлинейные типа 5РМ
Пневмораспределители четырехлинейные типа 5РМ
Пневмораспределитель 3/2 П-РК 3.1 УХЛ4 (кнопка пуск) Ду=4мм
Пневмораспределитель 3/2 П-РК 3.2 УХЛ4 (кнопка стоп) Ду=4мм
Пневмораспределитель 3/2 П-РК 3.3 УХЛ4 (тумблер) Ду=4мм
Пневмораспределитель 3/2 П-РК 3.4 УХЛ4 (ролик) Ду=4мм
Пневмораспределитель 3/2 П-РК 3.5 УХЛ4 (ломающийся ролик) Ду=4мм
Пневмораспределитель 3/2 П-РК 3.6 УХЛ4 (пневматическое упр.) Ду=4мм
Пневмораспределитель 3/2 П-РК 3.7 УХЛ4 (толкатель) Ду=4мм
Пневмораспределитель 3/2 с механическим упр. П-Р4Ф 2.200. Р3 УХЛ4 (Ду=4мм, К1/8")(кнопка)
Пневмораспределитель 5/2 с двухсторонним ПУ П-Р4Ф 212 УХЛ4 (Ду=4мм, К1/8")
Пневмораспределитель 5/2 с двухсторонним ЭПУ П-Р4Ф 232.1.ХХ УХЛ4 (Ду=4мм, К1/8",1МПа)
Пневмораспределитель 5/2 с двухсторонним ЭПУ П-Р4Ф 232.ХХ УХЛ4 (Ду=4мм, К1/8", 0,63 МПа)
Пневмораспределитель 5/2 с механическим упр. П-Р4Ф 2.200. М1 УХЛ4 (Ду=4мм, К1/8")(ролик)
Пневмораспределитель 5/2 с механическим упр. П-Р4Ф 2.200. М2 УХЛ4 (Ду=4мм, К1/8")(ломающ. ролик)
Пневмораспределитель 5/2 с механическим упр. П-Р4Ф 2.200. Р1 УХЛ4 (Ду=4мм, К1/8")(рукоятка)
Пневмораспределитель 5/2 с механическим упр. П-Р4Ф 2.200. Р2 УХЛ4 (Ду=4мм, К1/8")(кнопка)
Пневмораспределитель 5/2 с односторонним ПУ П-Р4Ф 211 УХЛ4 (Ду=4мм, К1/8")
Пневмораспределитель 5/2 с односторонним ЭПУ П-Р4Ф 231.1.ХХ УХЛ4 (Ду=4мм, К1/8", 1МПа)
Пневмораспределитель 5/2 с односторонним ЭПУ П-Р4Ф 231.ХХ УХЛ4 (Ду=4мм, К1/8", 0,63МПа)
Пневмораспределитель 5/2 с ЭМУ КЭП-16-1 УХЛ4 (Ду=16мм)
Пневмораспределитель 5/2 с ЭМУ КЭП-16-1 УХЛ4 (Ду=16мм)
Пневмораспределитель двухлинейный с электромагнитным управлением
Пневмораспределитель ПР 03 М11 УХЛ4
Пневмораспределитель ПР 03 М12 ,ПР 03 М13УХЛ4
Пневмораспределитель ПР 03 П1 УХЛ4
Пневмораспределитель ПР 03 П2 УХЛ4
Пневмораспределитель ПР 03 Р14 УХЛ4
Пневмораспределитель ПР 03 Р15 УХЛ4
Пневмораспределитель ПР 03 Ф УХЛ4
Пневмораспределитель ПР 515 М11 УХЛ4
Пневмораспределитель ПР 515 М12 УХЛ4,ПР 515 М13 УХЛ5
Пневмораспределитель ПР 515 П1 УХЛ4
Пневмораспределитель ПР 515 П2 УХЛ4
Пневмораспределитель ПР 515 Р14 УХЛ4,ПР 515 Р14 УХЛ4
Пневмораспределитель ПР 515 Ф УХЛ4
Пневмораспределитель ПР 515 Э1 УХЛ4
Пневмораспределитель ПР 515 Э2 УХЛ4
Пневмораспределитель трехлинейный сдвоенный 3МП16 УХЛ4 (Ду=16мм,Р ост. не более 0,032МПа)
Пневмораспределитель трехлинейный сдвоенный 3МП16М УХЛ4 (Ду=16мм,Р ост. не более 0,02МПа)
Пневмораспределитель трехлинейный сдвоенный 3МП25 УХЛ4 (Ду=25мм,Р ост. не более 0,032МПа)
Пневмораспределитель трехлинейный сдвоенный 3МП25М УХЛ4 (Ду=25мм,Р ост. не более 0,02МПа)
ПНЕВМОЦИЛИНДР типа DNQS по ИСО 6431 Диаметр 250; 320 мм
ПНЕВМОЦИЛИНДР типа DNQS по ИСО 6431 Диаметр 250; 320 мм
Пневмоцилиндры поршневые двустороннего действия с односторонним штоком ПЦ
Пневмоцилиндры поршневые двустороннего действия с односторонним штоком ПЦ
Позиционер пневматический ПП-3.
Позиционер пневматический ПП-5.
Позиционер электропневматический ПЭП.
ПОЗИЦИОНЕРЫ ПНЕВМАТИЧЕСКИЕ | ППС-100 25БМ8
Портативны рН-метр-милливольтметр. ТУ25-7410.003-86
портативный анализатор плотности и концентрации
Портативный рН-метр
ПОСТЫ ГАЗОРАЗБОРНЫЕ ДЛЯ КИСЛОРОДА | ПГК-10-86(СКО-10-2)
ПОСТЫ ГАЗОРАЗБОРНЫЕ ПГ-3,2(ЗС-3,2) | для АСП-10,АСП-15)
ПП11.1-М1
Превмораспределители трехлинейные двухпозиционные клапанного типа
Превмораспределители трехлинейные двухпозиционные клапанного типа
Превмораспределители трехлинейные двухпозиционные клапанного типа
Превмораспределители трехлинейные двухпозиционные клапанного типа
Превмораспределители трехлинейные двухпозиционные клапанного типа
Превмораспределители трехлинейные двухпозиционные клапанного типа
Превмораспределители трехлинейные двухпозиционные клапанного типа
Превмораспределители трехлинейные двухпозиционные клапанного типа
Превмораспределители трехлинейные двухпозиционные клапанного типа
Превмораспределители трехлинейные двухпозиционные клапанного типа
Превмораспределители трехлинейные двухпозиционные клапанного типа
Превмораспределители трехлинейные двухпозиционные клапанного типа
Превмораспределители трехлинейные двухпозиционные клапанного типа
Превмораспределители трехлинейные двухпозиционные клапанного типа
Превмораспределители трехлинейные двухпозиционные клапанного типа
Превмораспределители трехлинейные двухпозиционные клапанного типа
Превмораспределители трехлинейные двухпозиционные клапанного типа
Превмораспределители трехлинейные двухпозиционные клапанного типа
Превмораспределители трехлинейные двухпозиционные клапанного типа
Превмораспределители трехлинейные двухпозиционные клапанного типа
Превмораспределители трехлинейные двухпозиционные клапанного типа
Превмораспределители трехлинейные двухпозиционные клапанного типа
Превмораспределители трехлинейные двухпозиционные клапанного типа
Превмораспределители трехлинейные двухпозиционные клапанного типа
Превмораспределители трехлинейные двухпозиционные клапанного типа
Превмораспределители трехлинейные двухпозиционные клапанного типа
Превмораспределители трехлинейные двухпозиционные клапанного типа
Превмораспределители трехлинейные двухпозиционные клапанного типа
Превмораспределители трехлинейные двухпозиционные клапанного типа
Превмораспределители трехлинейные двухпозиционные клапанного типа
Превмораспределители трехлинейные двухпозиционные клапанного типа
Превмораспределители трехлинейные двухпозиционные клапанного типа
Преобразователи измерительные
Преобразователи измерительные
Преобразователи измерительные
Преобразователи измерительные
Преобразователи измерительные
Преобразователи измерительные
Преобразователи измерительные
Преобразователи измерительные
Преобразователи измерительные
Преобразователи измерительные
Преобразователи измерительные
Преобразователи измерительные
Преобразователи измерительные
Преобразователи измерительные
Преобразователи измерительные
Преобразователи измерительные
Преобразователи измерительные
Преобразователи измерительные
Преобразователи измерительные
Преобразователи измерительные
Преобразователи измерительные
Преобразователи измерительные
Преобразователи измерительные
Преобразователи измерительные
Преобразователи измерительные
Преобразователи измерительные
Преобразователи измерительные
Преобразователи измерительные
Преобразователи измерительные
Преобразователи измерительные
Преобразователи измерительные
Преобразователи измерительные
Преобразователи измерительные
Преобразователи измерительные
Преобразователи измерительные
Преобразователи измерительные
Преобразователи измерительные
Преобразователи измерительные
Преобразователи измерительные
Преобразователи измерительные
Преобразователи измерительные
Преобразователи измерительные
Преобразователи измерительные
Преобразователи измерительные
Преобразователи измерительные
Преобразователи измерительные
Преобразователи измерительные
Преобразователи измерительные
Преобразователи измерительные
Преобразователи измерительные
Преобразователи измерительные
Преобразователи измерительные
Преобразователи измерительные
Преобразователи измерительные
Преобразователи измерительные
Преобразователи измерительные
Преобразователи измерительные
Преобразователи измерительные
Преобразователи измерительные
Преобразователи измерительные
Преобразователи измерительные
Преобразователи измерительные
Преобразователи измерительные
Преобразователи измерительные
Преобразователи измерительные
Преобразователи измерительные
Преобразователи измерительные
Преобразователи измерительные
Преобразователи измерительные
Преобразователи измерительные
Преобразователи измерительные
Преобразователи измерительные
Преобразователи измерительные
Преобразователи измерительные
Преобразователи измерительные
Преобразователи измерительные одноканальные ЭП 4700 ТУ25-7558.0027-89 ЭП 4702 ТУ25-7558.0026-89
Преобразователи измерительные одноканальные ЭП 4701 ТУ25-7558.0027-89 ЭП 4703 ТУ25-7558.0026-89
Преобразователи измерительные одноканальные Ш78 ТУ 25-0435-0039-82
Преобразователи измерительные одноканальные Ш79 ТУ 25-0435-0040-82
ПРЕОБРАЗОВАТЕЛИ ИЗМЕРИТЕЛЬНЫЕ РАЗНОСТИ ДАВЛЕНИЙ ДКО
Преобразователи разницы давлений ДМ, ДМТ
Преобразователи разницы давлений ДМ, ДМТ
Преобразователи разницы давлений ДМ, ДМТ
Преобразователи разницы давлений ДМ, ДМТ
Преобразователи разницы давлений ДМ, ДМТ
Преобразователи разницы давлений ДМ, ДМТ
Преобразователи разницы давлений ДМ, ДМТ
Преобразователи разницы давлений ДМ, ДМТ
Преобразователи разницы давлений ДМ, ДМТ
Преобразователи разницы давлений ДМ, ДМТ
Преобразователи разницы давлений ДМ, ДМТ
Преобразователи разницы давлений ДМ, ДМТ
Преобразователи разницы давлений ДМ, ДМТ
Преобразователи термоэлектрические
Преобразователи термоэлектрические
Преобразователи термоэлектрические
Преобразователи термоэлектрические
Преобразователи термоэлектрические
Преобразователи термоэлектрические
Преобразователи термоэлектрические
Преобразователи термоэлектрические
Преобразователи термоэлектрические
Преобразователи термоэлектрические
Преобразователи термоэлектрические
Преобразователи термоэлектрические
Преобразователи термоэлектрические
Преобразователи термоэлектрические
Преобразователи термоэлектрические
Преобразователи термоэлектрические
Преобразователи термоэлектрические
Преобразователи термоэлектрические
Преобразователи термоэлектрические
Преобразователи термоэлектрические
Преобразователи термоэлектрические
Преобразователи термоэлектрические
Преобразователи термоэлектрические
Преобразователи термоэлектрические
Преобразователи термоэлектрические
Преобразователи термоэлектрические
Преобразователи термоэлектрические
Преобразователи термоэлектрические
Преобразователи термоэлектрические
Преобразователи термоэлектрические
Преобразователи термоэлектрические
Преобразователи термоэлектрические
Преобразователи термоэлектрические
Преобразователи термоэлектрические
Преобразователи термоэлектрические
Преобразователи термоэлектрические
Преобразователи термоэлектрические
Преобразователи термоэлектрические
ПРЕОБРАЗОВАТЕЛЬ ИЗМЕРИТЕЛЬНЫЙ | ПЭН-022Р ГР.ХА68/с КС419/
Преобразователь интерфейса 232/485
Преобразователь разности давления | 13ДД11 722 001-0116
Преобразователь разности давления | 13ДД11 728 001-0116
Преобразователь разности давления | 13ДД11 720 001-0116
Преобразователь разности давления | ДПП-2 15 001-0116
ПРЕОБРАЗОВАТЕЛЬ ТЕМ-РЫ пневманический | 13ГД73
ПРЕОБРАЗОВАТЕЛЬ ЧАСТОТЫ | АТО 8-400
Преобразователь электрогидравлический
Преобразователь электрогидравлический с обратной связью по давлению ПЭГ-Д-1М
Преобразователь электрогидравлический с обратной связью по давлению ПЭГ-Д-1М.
Преобразователь электропневматический ЭПП
Прибор измерительный комбинированный МК 4700 ТУ25-7558.0025-89
Прибор измерительный цифровой комбинированный ЦК 4800 ТУ 27-7522.004-88
Прибор измерительный цифровой комбинированный ЦК 4801 (комплектуется адаптером сопряжения с ПК типа IBM PC XT/AT) ТУ 25-7522.0008-92
Прибор контроля показывающий со станцией управления ПВ3.2
Прибор ПР1.5-М1
Прибор РП-160-21
Прибор РП-160-25
Прибор РП-160-м66
Прибор универсальный измерительный Р4833 ТУ25-04.3916-80
ПРИБОР ЭЛ.ИЗМЕР.КОНТАКТН. | М333К
ПРИБОР ЭЛ.ИЗМЕР.КОНТАКТН. | М333К
ПРИБОР ЭЛ.ИЗМЕР.КОНТАКТН. | М333К
ПРИБОР ЭЛ.ИЗМЕР.КОНТАКТН. | М333К
ПРИБОРЫ РП160М – многоканальные
ПРИБОРЫ РП160М – многоканальные
ПРИБОРЫ РП160М – многоканальные
ПРИБОРЫ КД140
ПРИБОРЫ КД140
ПРИБОРЫ КД140
ПРИБОРЫ КЛ140
ПРИБОРЫ КМ140
ПРИБОРЫ КМ140
ПРИБОРЫ КМ140
ПРИБОРЫ КМ140
ПРИБОРЫ КМ140
ПРИБОРЫ КМ140
ПРИБОРЫ КМ140
ПРИБОРЫ КМ140
ПРИБОРЫ КП140
ПРИБОРЫ КП140
ПРИБОРЫ КП140
ПРИБОРЫ КП140
ПРИБОРЫ КСД2
ПРИБОРЫ КСД2
ПРИБОРЫ КСД2
ПРИБОРЫ КСМ2 – двенадцатиканальные
ПРИБОРЫ КСМ2 – двенадцатиканальные
ПРИБОРЫ КСМ2 – одноканальные
ПРИБОРЫ КСМ2 – одноканальные
ПРИБОРЫ КСМ2 – трёхканальные
ПРИБОРЫ КСМ2 – трёхканальные
ПРИБОРЫ КСМ2 – шестиканальные
ПРИБОРЫ КСМ2 – шестиканальные
ПРИБОРЫ КСП2 – двенадцатиканальные
ПРИБОРЫ КСП2 – двенадцатиканальные
ПРИБОРЫ КСП2 – двенадцатиканальные
ПРИБОРЫ КСП2 – одноканальные
ПРИБОРЫ КСП2 – одноканальные
ПРИБОРЫ КСП2 – трёхканальные
ПРИБОРЫ КСП2 – трёхканальные
ПРИБОРЫ КСП2 – трёхканальные
ПРИБОРЫ КСП2 – шестиканальные
ПРИБОРЫ КСП2 – шестиканальные
ПРИБОРЫ КСП2 – шестиканальные
ПРИБОРЫ КСУ2 – двенадцатиканальные
ПРИБОРЫ КСУ2 – двенадцатиканальные
ПРИБОРЫ КСУ2 – одноканальные
ПРИБОРЫ КСУ2 – трёхканальные
ПРИБОРЫ КСУ2 – трёхканальные
ПРИБОРЫ КСУ2 – шестиканальные
ПРИБОРЫ КСУ2 – шестиканальные
ПРИБОРЫ РП160АД – многоканальные (для АЭС)
ПРИБОРЫ РП160АД – многоканальные (для АЭС)
ПРИБОРЫ РП160АД – одноканальные (для АЭС)
ПРИБОРЫ РП160М1 – одноканальные
ПРИБОРЫ РП160М1 – одноканальные
ПРИБОРЫ РП160М1 – одноканальные
ПРИБОРЫ РП160М1 – одноканальные
ПРИБОРЫ РП160М1 – одноканальные
ПРИБОРЫ РП250Д – одноканальные
ПРИБОРЫ РП250Д – одноканальные
Приборы аналоговые (стрелочные).
Приборы аналоговые (стрелочные).
Приборы аналоговые (стрелочные).
Приборы аналоговые (стрелочные).
Приборы аналоговые (стрелочные).
Приборы аналоговые (стрелочные).
Приборы аналоговые (стрелочные).
Приборы аналоговые (стрелочные).
Приборы аналоговые (стрелочные).
Приборы аналоговые (стрелочные).
ПРИБОРЫ ГРОМКОГОВОРЯЩЕЙ СВЯЗИ
ПРИБОРЫ ГРОМКОГОВОРЯЩЕЙ СВЯЗИ
Приборы измерительные и регулирующие
Приборы измерительные и регулирующие
Приборы измерительные и регулирующие
Приборы измерительные и регулирующие
Приборы измерительные и регулирующие
Приборы измерительные и регулирующие
Приборы измерительные и регулирующие
Приборы КД140
ПРИБОРЫ ЦИФРОВЫЕ | ЦР7701-03(-150+800),ХК(L)
Приборы Цифровые с ЖКИ
Привод каретки | У-16.500.25
Прилад А82 ТУ25-04.350103-84
Пробник аккумуляторный для контроля работоспособн. 12 вольтовых аккумулят. батарей емкост до I90A* час» дополнительно дает возможность проверять отдельные секции с внешними (перемычками 2,5 8)
Пробоотборник жидкого металла
Пробоотборник жидкого металла
Пробоотборник жидкого металла?
Пробоотборник жидкого металла?
Пробоотборник жидкого металла?
Пробоотборник жидкого металла?
Пробоотборник жидкого металла?
Пробоотборник жидкого металла?
Пробоотборник жидкого металла?
ПРОЖЕКТОР СИГНАЛЬНЫЙ МНСП-250м-м1
Проминь-М1, -М2
Пропорциональный редукционный пневмоклапан ПКРЭ6.Х (Ду= 6мм, Рном=0,63ммм)
Пропорциональный редукционный пневмоклапан ПКРЭ6.Х (Ду= 6мм, Рном=0,63ммм)
Пропорциональный электропневматич. преобразователь ЭПП1.11, ЭПП1.12 ЭПП1.13
Пропорциональный электропневматич. преобразователь ЭПП1.11, ЭПП1.12 ЭПП1.13
ПРОТЯЖНО-ВЫТЯЖНАЯ вентиляторная установка
прочее
прочее
Пружина | У-17.404.23
Пружина ( ЛПМ) | У-03.600.66
Пружина (206 вал) | Б-03.644.81
Пружина (506 кар.) | Б-03.644.12
Пружина (506 кар.) | Б-03.644.13
Пружина (607 ред.) | У-03.600.73
Пружина (гильзы) | Б-03.604.15
Пружина (замка) | У-03.639.18
Пружина (контакт реохорда КС) | У-03.639.55
Пружина (контакт реохорда РП) | У-03.639.58
Пружина (ЛПМ) | Б-03.635.79
Пружина (опоры ЛПМ КС) | Б-03.607.95
Пружина (СПМ) | У-03.000.19
Пружина с контактами КС-4
Пружина с контактом | У-17.404.16
Пружина с контактом | У-17.404.17
Пружина с контактом | Б-17.406.72
Пружина с контактом | Б-17.407.06
Пульт управления
ПУСКАТЕЛЬ | ПММ-Д1121ОМ5 380В
ПУСКАТЕЛЬ | ПММ1111ОМ5 380В
Путевой гидравлический домкрат ДГ-10
ПЭКДД
ПЭКДД-М2
Разъем в сборе П-РЭ 3/2,5 22.000
Разъем в сборе П-РЭ 3/2,5 22.002
Разъем в сборе П-РЭ 3/2,5 22.004
Разьем 3-х контактный СЭ11-19 для пневмо-гидроаппаратуры
Разьем 3-х контактный СЭ11-19 для пневмо-гидроаппаратуры
Рала уточки
Рале утечки
Распределитель пневматический РП-1
РАСХОДОМЕР ТАХОМЕТРИЧЕСКИЙ ШАРИКОВЫЙ
РДФ-3-1 с манометром
РДФ-3-1 с манометром - с хранения 2001-2002 гг. вып.
РДФ-3-2 без манометра
Регулятор давления газа КРТГ-10/6, КРТГ-20/6 с монтажным комплектом
Регулятор давления газа РДГС-10
Регулятор давления газа РТГБ-10 с монтажным комплектом
Регулятор давления РДЖТ-1-М1
РЕГУЛЯТОРЫ | Р25 2.1
РЕГУЛЯТОРЫ | Ф24.2
Регуляторы перепада давлений типа РПД-3/120-1
Редуктор без двигателя | У-15.206.22
Редуктор без двигателя | У-15.206.23
Редуктор привода диаграммы | ДВЭ4.225.009
Редуктор привода каретки | ДВЭ4.225.011
Редуктор с двигателем ДСМ | Б-13.673.11
Редуктор с двигателем ДСМ | У-15.206.07
Редуктор следящей системы (мн./кан.) | ДВЭ4.225.010-01
Редуктор следящей системы (одн./кан.) | ДВЭ4.225.010
Редукционный пневмоклапан П-КРМ 112-25 УХЛ4 (Ду=25мм, К1"), без манометра
Редукционный пневмоклапан П-КРМ 112-25 УХЛ4 (Ду=25мм, К1"), без манометра
Редукционный пневмоклапан П-КРМ 122-12 УХЛ4 (Ду=12мм,К3/8") без манометра
Редукционный пневмоклапан П-КРМ 122-12 УХЛ4 (Ду=12мм,К3/8") без манометра
Редукционный пневмоклапан П-КРМ 122-16 УХЛ4 (Ду=16мм,К1/2") без манометра
Редукционный пневмоклапан П-КРМ 122-16 УХЛ4 (Ду=16мм,К1/2") без манометра
Редукционный пневмоклапан П-КРМ 211-40 УХЛ4 (Ду=40мм, М48х2, пневматическое упр-е), без манометра
Редукционный пневмоклапан П-КРМ 211-40 УХЛ4 (Ду=40мм, М48х2, пневматическое упр-е), без манометра
Редукционный пневмоклапан ПКРТ УХЛ4 (Ду=4мм, на панели), с манометром
Редукционный пневмоклапан ПКРТ УХЛ4 (Ду=4мм, на панели), с манометром
РЕЛЕ | РЭВ577УЗ
РЕЛЕ
РЕЛЕ | МКУ 48с
РЕЛЕ | РП20М-217у3 ~36V,~24V
РЕЛЕ | РВП-72.3222
Реле времени искробаэопасное
РЕЛЕ ДАВЛЕНИЯ | РД-1м
РЕЛЕ ДАВЛЕНИЯ | РДК-57
РЕЛЕ ДАВЛЕНИЯ | РД-1К1-01
Реле давления 1РД УХЛ4 (Рнастр. 0,6…7МПа, резьбовое М12х1,5)
Реле давления 1РДП, 1РДР УХЛ4 (Рнастр. 0,6…7МПа, стыковое)
Реле давления 2РД УХЛ4 (Рнастр. 0,8…11МПа, резьбовое М12х1,5)
Реле давления 2РДП, 2РДР УХЛ4 (Рнастр. 0,8…11МПа,стыковое)
Реле давления 3РД УХЛ4 (Рнастр. 1…22МПа, резьбовое М12х1,5)
Реле давления 3РДП, 3РДР УХЛ4 (Рнастр. 1…22МПа, стыковое)
Реле давления 4РД УХЛ4 (Рнастр. 3…35МПа, резьбовое М12х1,5)
Реле давления 4РДП, 4РДР УХЛ4 (Рнастр. 3…35МПа, стыковое)
Реле давления малогабаритное МРД-25
Реле давления малогабаритное МРДР-6,3
Реле давления П-МК 09.10ХХХ УХЛ4 (диапазон настройки - 0,16-1,0 МПа)
Реле давления П-МК 09.16ХХХ УХЛ4 (диапазон настройки - 0,16-1,0 МПа)
Реле давления П-МК 09.2,5 УХЛ4 (диапазон настройки - 0,16-1,0 МПа)
РЕЛЕ ДАТЧИК УРОВНЯ (ПП-02М L300,L100) | СУС-13
РЕЛЕ ДАТЧИК УРОВНЯ (ПП-02М L300,L100) | СУС13И
РЕЛЕ ДАТЧИК УРОВНЯ (ПП-02М L300,L100) | СУС-13И
РЕЛЕ ДАТЧИК УРОВНЯ (ПП-02М L300,L100) | СУС-13
РЕЛЕ ДАТЧИК УРОВНЯ (ПП-02М L300,L100)
Реле контроля протекания жидкости РКПЖ-1.
Реле контроля утечки
РЕЛЕ КОНТРОЛЯ ФАЗ | ФЭО 200
РЕЛЕ ПОПЛАВКОВОЕ | РМ-51
Реле протока жидкости РПЖ-1М
Реле протока РПИ-15-II
Реле протока РПИ-20-II
РЕЛЕ ТЕМПЕРАТУРЫ | Т419-м1
РЕЛЕ ТЕМПЕРАТУРЫ
РЕЛЕ ТЕМПЕРАТУРЫ | ТР-К-03/2-1-2-1/
РЕЛЕ ТЕМПЕРАТУРЫ | ТР-К-03/1-1-2-2/
РЕЛЕ ТЕПЛОВОЕ | ТРТ-152М3
РЕЛЕ ТЕПЛОВОЕ | ТРТ-155М3
Реле типа Р.
РЕЛЕ ТОКА | РТ40/20ухл4
РЕЛЕ ТОКА | РТ40/2ухл4
Реле утечки:
Рем.ЗИП КС2 м/к (изм.мех-зм) | У-14.300.03
Рем.ЗИП КС2 м/к (мех.печ.и перекл.датч.) | У-14.300.04
Рем.ЗИП КС2 м/к (мех.печ.и перекл.датч.) | У-14.300.04-01
Рем.ЗИП КС2 м/к (мех.печ.и перекл.датч.) | У-14.300.04-02
Рем.ЗИП КС2 о/к (изм.мех-зм) | У-14.300.02
Рем.ЗИП приб.КС2 (лентопр. мех-зм) | У-14.300.08
Рем.ЗИП приб.КСД2 (изм.мех-зм) | У-14.300.07
Рем.ЗИП приб.КСД2 (изм.мех-зм) | У-14.300.07-01
Рем.ЗИП приб.КСД2 (изм.мех-зм) | У-14.300.07-02
Реохорд | Б-15.607.61
Реохорд | ДВЭ5.643.001
Реохорд задачи | У-15.609.04
Реохорд (1 спираль) | У-15.609.09
Реохорд (2 спирали) | У-15.609.09
Реохорд (3 спирали) | У-15.609.09
Ролик | У-03.230.14
Ролик | Б-03.231.32
Ролик | Б-03.231.33
Ролик | Б-03.231.34
Ролик | У-03.234.02
РОТАМЕТР-РАСХОДОМЕР ДЛЯ МОРСКОГО
РОТАМЕТРЫ РС-7
РПК-15/200
РПК-25/80
РТДО-15 | L 1,6м
РТДО-15 | Р Е Л Е
Ручка | Б-03.804.51
Рычаг | У-17.227.13
Рычаг с подшипником (23 ред.) | У-17.218.24
РЭЗЭ-6
РЭЗЭ-7
Сапун 20
САТУРН-40В с электрон.преобразователем ЧАП-5
СДВ-6, СДВ-25
СЕЛЕНОВЫЙ ВЫПРЯМИТЕЛЬ | СВ24-3А
СЕЛЕНОВЫЙ ВЫПРЯМИТЕЛЬ | СВ24-9 ухл4
Сельсин СЛ-369М(=24V)
Сельсин БС-1404
Сепараторы магнитные Х43-4Х
Сепараторы магнитные: Предназначены для очистки СОЖ от мелких магнитных частиц Пропускная способность 50-600 л/мин Размер магнитных частиц Змм3 . | X 43-43
Сепараторы магнитные: Предназначены для очистки СОЖ от мелких магнитных частиц Пропускная способность 50-600 л/мин Размер магнитных частиц Змм3 . | X 43-44
Сепараторы магнитные: Предназначены для очистки СОЖ от мелких магнитных частиц Пропускная способность 50-600 л/мин Размер магнитных частиц Змм3 . | X 43-45
Сепараторы магнитные: Предназначены для очистки СОЖ от мелких магнитных частиц Пропускная способность 50-600 л/мин Размер магнитных частиц Змм3 . | X 43-46
Сепараторы магнитные: Предназначены для очистки СОЖ от мелких магнитных частиц Пропускная способность 50-600 л/мин Размер магнитных частиц Змм3 . | X 43-47
Сигнализатор звуковой
Сигнализатор С-3Сухл4
СИГНАЛИЗАТОР ДАВЛЕНИЯ КОРАБЕЛЬНЫЙ | СДК-63И(СДК-60,УД63И)
СИГНАЛИЗАТОР ДАВЛЕНИЯ КОРАБЕЛЬНЫЙ | ИСПК-16к-11,7
Сигнализатор разности давлений СРД2-М1
Сигнализатор соотношения разности давлений ССРД-0,045/15
СИГНАЛИЗАТОР УРОВНЯ | ЭСУ-1К
Сигнализатор уровня
Сигнализатор электропроводности
Сигнализаторы конечного положения арматуры СКП-1,4-
Сигнализаторы уровня жидкостей
Сигнализаторы уровня легковоспламеняющихся жидкостей
СИНХРОНОСКОП | Э1605
СИРЕНА | ПВ-СС113у5
Система смазочная 916СПЭ-0,63-100-6,3-ОМ (питатели по заказу + станция см. 130134)
Система смазочная типа МВМ
Система смазочная централизованная периодической подачи типа ГПиСП
Системы циркуляционные смазочные с электроприводом типа С-ЦЭМ
Собачка (каретка печатная) | ДВЭ6.277.003
СОЕДИНИТЕЛЬНЫЕ ЯЩИКИ | СЯ112
СОЕДИНИТЕЛЬНЫЕ ЯЩИКИ | ЭЯ44
СОЕДИНИТЕЛЬНЫЕ ЯЩИКИ | ЯСМ12-20-1
Солемер
Солемер-кондуктометр:
СОС-1-1(Метан)
СОС-1-2(пропан-бутан)
Специализированные приборы
Специализированные приборы
Специализированные приборы
Специализированные приборы
Специализированные приборы
Специализированные приборы
Специализированные приборы
Специализированные приборы
Специализированные приборы
Специализированные приборы
Специализированные приборы для энергетики, ЖД и служб коррозионной эдикты.
Специализированные приборы для энергетики, ЖД и служб коррозионной эдикты.
Специализированные приборы для энергетики, ЖД и служб коррозионной эдикты.
Специализированные приборы для энергетики, ЖД и служб коррозионной эдикты.
Специализированные приборы для энергетики, ЖД и служб коррозионной эдикты.
Специализированные приборы для энергетики, ЖД и служб коррозионной эдикты.
Специализированные приборы для энергетики, ЖД и служб коррозионной эдикты.
Специализированные приборы для энергетики, ЖД и служб коррозионной эдикты.
Специализированные приборы для энергетики, ЖД и служб коррозионной эдикты.
Специализированные приборы для энергетики, ЖД и служб коррозионной эдикты.
Спираль реохорда (К-140 рабочая) | У-17.381.21
Спираль реохорда (К-140 токосъемная) | У-17.381.22
Спираль реохорда (КС-2 задатчик) | У-17.381.07
Спираль реохорда (КС-2 реохорд) | У-17.381.06
Спираль реохорда (РП) | Б-17.381.27
Спираль реохорда рабочая Д-250 | 940 Ом
Спираль реохорда рабочая КС-1 | 880 Ом
Спираль реохорда рабочая КС-3 | 200 Ом
Спираль реохорда рабочая КС-4 | 640 Ом
Спираль реохорда токос. КС-3,Д-250 | 0 Ом
Спираль реохорда токосъемная КС-4 | 0 Ом
Сповіщувач пожеж-ний максимально-диференційований МДПИ-028 ТУ25-04.1004-74
Сповіщувач пожеж-ної сигналізації ДПС-1АГ Гг 2.320.002 ТУ
Стабилизатор давления газа СДГ-1, СДГ-3, СДГ-6.
Стабилизатор расхода газа СРГ-23.
СТАНОК ДЛЯ ФИЛИРОВАНИЯ РЫБЫ | А8-ИФ4-Р
Станции управления пневматические | ФК0072
Станция смазочная 11-02
Станция смазочная 11-04
Станция смазочная 11-08
Станция смазочная 11-12
Станция смазочная 12-02
Станция смазочная 12-04
Станция смазочная 12-08
Станция смазочная 12-12
Станция смазочная 21-02
Станция смазочная 21-04
Станция смазочная 21-08
Станция смазочная 21-12
Станция смазочная 22-02
Станция смазочная 22-04
Станция смазочная 22-08
Станция смазочная 22-12
Станция смазочная 31-02-х
Станция смазочная 31-04-х
Станция смазочная 31-08-х
Станция смазочная 31-12-х
Станция смазочная 32-02-х
Станция смазочная 32-04-х
Станция смазочная 32-08-х
Станция смазочная 32-12-х
Станция смазочная 41-02
Станция смазочная 41-04
Станция смазочная 41-08
Станция смазочная 41-12
Станция смазочная 42-02
Станция смазочная 42-04
Станция смазочная 42-08
Станция смазочная 42-12
Станция смазочная И-СЭ 10/0,5
Станция смазочная И-СЭ 10/1
Станция смазочная И-СЭ 2,5/0,5
Станция смазочная С48-11М
Станция смазочная С48-12М
Станция смазочная С48-13М
Станция смазочная С48-14М
Стрелка | Б-04.410.66
Стрелка | Б-04.410.67
СТХ-17-6 (метан),СТХ-17-12 (водород),СТХ-17-73 (этиловый спирт),СТХ-17-74 (пропан),СТХ-17-75 (бутан),СТХ-17-76 (гексан),1092 ¦ СТХ-17-77 (бензины),СТХ-17-78 (изобутан)
СТХ-7М-1 (сдатчиком ДТХ- 117-1).
СТХ-7М-2 (с датчиком ДТХ- 117-2).
Стяжка | У-03.760.08
СУ-1 (-1М)-12ВМН, СУ-1 (-1М)-24ВМН
СУ-1 (-1М)-12ВН, СУ-1 (-1М)-24ВН
СУ-3-24ВМН
СУДОВАЯ АРМАТУРА КЛАПАНА | 521.01.471.03
СУДОВАЯ АРМАТУРА КЛАПАНА | 521.01.470.07
СУДОВАЯ АРМАТУРА КЛАПАНА | 521.35.3381
СУДОВАЯ АРМАТУРА КЛАПАНА | 525.35.232304
СУДОВАЯ АРМАТУРА КЛАПАНА | 536-35-692
СУДОВАЯ АРМАТУРА КЛАПАНА | 536-3м-340
СУДОВОЕ ЭЛЕКТРООБОРУДОВАНИЕ
СУДОВОЙ КОНЦЕВОЙ ВЫКЛЮЧАТЕЛЬ | ЗСС
СУДОВЫЕ СВЕТИЛЬНИКИ | СС371
СУДОВЫЕ СВЕТИЛЬНИКИ | СС558
СУДОВЫЕ СВЕТИЛЬНИКИ | СС557
СУДОВЫЕ СВЕТИЛЬНИКИ | СС56(красн)
СУДОВЫМИ КОТЛАМИ БАУ-83
Счетчик импульсов
Счетчик импульсов СИ-206 | У-12.372.01
СЧЕТЧИКИ ГАЗА РГК-Ех
СЧЕТЧИКИ ГАЗА РОТАЦИОННЫЕ РГА, РГА-Ех
СЧЕТЧИКИ ГАЗА РОТОРНЫЕ
СЧЕТЧИКИ ГАЗА РОТОРНЫЕ
СЧЕТЧИКИ ГАЗА РОТОРНЫЕ
СЧЕТЧИКИ ГАЗА РОТОРНЫЕ
СЧЕТЧИКИ ГАЗА РОТОРНЫЕ
СЧЕТЧИКИ ГАЗА РОТОРНЫЕ
СЧЕТЧИКИ ГАЗА РОТОРНЫЕ
СЧЕТЧИКИ ГАЗА РОТОРНЫЕ
СЧЕТЧИКИ ГАЗА РОТОРНЫЕ
СЧЕТЧИКИ ГАЗА РОТОРНЫЕ
СЧЕТЧИКИ ГАЗА РОТОРНЫЕ
СЧЕТЧИКИ ГАЗА РОТОРНЫЕ
СЧЕТЧИКИ ГАЗА РОТОРНЫЕ
СЧЕТЧИКИ ГАЗА РОТОРНЫЕ
СЧЕТЧИКИ ГАЗА РОТОРНЫЕ
СЧЕТЧИКИ ГАЗА РОТОРНЫЕ
СЧЕТЧИКИ ГАЗА РОТОРНЫЕ
СЧЕТЧИКИ ГАЗА РОТОРНЫЕ
СЧЕТЧИКИ ГАЗА РОТОРНЫЕ
СЧЕТЧИКИ ГАЗА РОТОРНЫЕ
СЧЕТЧИКИ ГАЗА РОТОРНЫЕ
СЧЕТЧИКИ ГАЗА РОТОРНЫЕ "ТЕМП"
Счетчики ЛГ-К-Ех
Счетчики мазута
Счетчики расходомера мазута
Счетчики-расходомеры CM
Т-0,66, Т-0,66-1 (ТШ-0,66, -1) – ТРАНСФОРМАТОРЫ ТОКА ТУ У 31.2 00226106.0048-2002
ТЕРА-50 РК-15, комплект 1
ТЕРА-50 РК-15, комплект 4
ТЕРА-50 РС-20, -25, комплект 1
ТЕРА-50 РС-20, -25, комплект 4
Теристорный выпрямитель ТВ1-800/24т-оухл4
ТЕРМОМЕТРЫ | ТКП-100ухл4(L2,5м)100С
ТЕРМОПАРА ТСМ5071 | :-50+150 L480мм 300-12
ТЕРМОПАРА ТСМ5072 | :-50+150 L160мм 310-12
ТЕРМОПАРА ТХА-1172П L100мм/679-17 5шт
Термопреобразователи сопротивления медные
Термопреобразователи сопротивления медные
Термопреобразователи сопротивления медные
Термопреобразователи сопротивления медные
Термопреобразователи сопротивления медные
Термопреобразователи сопротивления медные
Термопреобразователи сопротивления медные
Термопреобразователи сопротивления медные
Термопреобразователи сопротивления медные
Термопреобразователи сопротивления медные
Термопреобразователи сопротивления медные
Термопреобразователи сопротивления медные
Термопреобразователи сопротивления медные
Термопреобразователи сопротивления медные
Термопреобразователи сопротивления медные
Термопреобразователи сопротивления платиновые
Термопреобразователи сопротивления платиновые
Термопреобразователи сопротивления платиновые
Термопреобразователи сопротивления платиновые
Термопреобразователи сопротивления платиновые
Термопреобразователи сопротивления платиновые
Термопреобразователи сопротивления платиновые
Термопреобразователи сопротивления платиновые
Термопреобразователи сопротивления платиновые
Термопреобразователи сопротивления платиновые
Термопреобразователи сопротивления платиновые
Термопреобразователи сопротивления платиновые
Термопреобразователи сопротивления платиновые
Термопреобразователи сопротивления платиновые
Термопреобразователи сопротивления платиновые
Термопреобразователи сопротивления платиновые
Термопреобразователи сопротивления платиновые
Термопреобразователи сопротивления платиновые
Термопреобразователи сопротивления платиновые
Термопреобразователи сопротивления платиновые
Термопреобразователи сопротивления платиновые
Термопреобразователи сопротивления платиновые
Термопреобразователи сопротивления платиновые
Термопреобразователи сопротивления платиновые
Термопреобразователи сопротивления платиновые
Термопреобразователи сопротивления платиновые
Термопреобразователи сопротивления платиновые
Термопреобразователи сопротивления платиновые
Термопреобразователи сопротивления платиновые
Термопреобразователи сопротивления платиновые
Термопреобразователи сопротивления платиновые
Термопреобразователи сопротивления платиновые
Термопреобразователи сопротивления платиновые
Термопреобразователи сопротивления платиновые
Термопреобразователи сопротивления платиновые
Термопреобразователи сопротивления платиновые
Термопреобразователи сопротивления платиновые
Термопреобразователи сопротивления платиновые
Термопреобразователи сопротивления платиновые
Термопреобразователи сопротивления платиновые
Термосопротивление ТСП-039
Тестеры аналоговые (стрелочные)
Тестеры аналоговые (стрелочные)
Тестеры аналоговые (стрелочные)
Тестеры аналоговые (стрелочные)
Тестеры аналоговые (стрелочные)
Тестеры аналоговые (стрелочные)
Течеискатель для подземных газопроводов ТПГ-94
Течеискатель-сигнализатор ТС-92ВМ
ТОЛКАТЕЛЬ | ТЭГ-300АТ2;5
Топливный насос ТН 1В.0816-2 к двигателю 8ДМ-21А
Трансформатор | У-16.621.19
Трансформатор | У-16.621.19А
ТРАНСФОРМАТОР ТШЛМ-0,5. 600/5
Трибка | У-03.119.77-01
Трибка (03 эл.исполн.) | У-15.200.05
Трибка (25 прив кар.) | Б-15.200.34
ТУДЭ-1, -2, -3, -4, -5М1, длина ч.э. 251 мм
ТУДЭ-1, -2, -3, -5М1, длина ч.э. 491 мм (351 мм)
ТУДЭ1М1(L450мм)дифер2-10
ТУДЭ-5М1 дифер4-20 мод.Р
ТУДЭ-6, -7, -8, -9, -10, -11, -12М1, длина ч.э. 251 мм
ТУДЭ-6, -7, -8, -9, -10, -11, -12М1, длина ч.э. 491 мм (351 мм)
ТУДЭ-8, -9, -10, -11, -12М1, 251 мм, ВЗГ IEXdIIBT4
ТУДЭ-8, -9, -10, -11, -12М1, 490 мм, ВЗГ IEXdIIBT4
Угольник с роликом | Б-17..061.02
Угольник собранный | Б-17.061.23
Указатели высокого напряжения
Указатели высокого напряжения
Указатели высокого напряжения
Указатели высокого напряжения
Указатели высокого напряжения
Указатели высокого напряжения
Указатели высокого напряжения
Указатели напряжения
Указатели напряжения
Указатели напряжения
Указатели напряжения
Указатели серии "Контакт"
Указатели серии "Контакт"
Указатели серии "Контакт"
Указатели серии "Контакт"
Указатели серии "Контакт"
Указатели серии "Контакт"
Указатели серии "Контакт"
Указатели серии "Контакт"
Указатели серии "Контакт"
Указатели серии "Контакт"
Указатели серии "Контакт"
Указатели серии "Контакт"
Указатели серии "Контакт"
Указатели серии "Контакт"
Указатели серии "Контакт"
Указатели серии "Контакт"
Указатели серии "Контакт"
Указатели серии "Контакт"
Указатели серии "Контакт"
Указатели серии "Контакт"
Указатели серии "Контакт"
Указатели серии "Контакт"
Указатели серии "Контакт"
Указатели серии "Контакт"
Указатели серии "Контакт"
Указатель (лев.зел.) | ДВЭ7.027.005-03
Указатель (лев.красн.) | ДВЭ7.027.005-01
Указатель (прав.зел.) | ДВЭ7.027.005-02
Указатель (прав.красн.) | ДВЭ7.027.005
УКАЗАТЕЛЬ ВЫСОКОГО НАПРЯЖЕНИЯ | УВНУ 2,2-10кВ
УКАЗАТЕЛЬ КОНТРОЛЯ СКОРОСТИ | УКС-1У3
УКАЗАТЕЛЬ КОНТРОЛЯ СКОРОСТИ | УСП-1мУХЛ4
УКАЗАТЕЛЬ НАПРЯЖЕНИЯ ЭИ0205 – двухполюсный ТУ У 31.2-00226106-005-2003 новинка
Уравномер LVA20TAM12P01 (индикатор уровня масла с термометром)
УРОВНЕМЕР УПМ-1600
Усилитель | УПД4
Усилитель мощности электронный УМЭ-100К
Усилитель У1МА-01 | У-12.648.21
Усилитель У2МА-01 | У-12.648.21-01
Усилитель У3МА-01 | У-12.648.21-02
Усилитель УДФ с коммутатором 12т. | У-12.646.10
Усилитель УДФ с коммутатором 3т. | У-12.646.10-02
Усилитель УДФ с коммутатором 6т. | У-12.646.10-01
Усилитель электрогидравлический (сервовентиль) УЭГ.С-П.
Усилитель электрогидравлический УЭГ.С.
Установка для охлаждения сжатого газа
УСТАНОВКА НАСОСНАЯ Г-48
Установка поверочная УПВ-0.02/1.5/01 (Ду=15 мм)
Установка поверочная УПВ-0.02/1.5/02 (Ду=15 мм)
Установка поверочная УПВ-0.02/10-1.5/01 (Ду=15-40 мм)
Установка поверочная УПВ-0.02/10-1.5/02 (Ду=15-40 мм)
Установки гидравлических регуляторов противопомпажных типа УГРП
Установки типа УГРД
Установки типа УГРД-П
Установки типа УГРД-У
Установки типа УГРП
Устройства модульные для блоков кондиционирования сжатого воздуха
Устройства модульные для блоков кондиционирования сжатого воздуха
Устройства модульные для блоков кондиционирования сжатого воздуха
Устройства модульные для блоков кондиционирования сжатого воздуха
Устройства модульные для блоков кондиционирования сжатого воздуха
Устройства модульные для блоков кондиционирования сжатого воздуха
Устройства модульные для блоков кондиционирования сжатого воздуха
Устройства модульные для блоков кондиционирования сжатого воздуха
Устройства модульные для блоков кондиционирования сжатого воздуха
Устройства модульные для блоков кондиционирования сжатого воздуха
Устройства модульные для блоков кондиционирования сжатого воздуха
Устройства модульные для блоков кондиционирования сжатого воздуха
Устройства модульные для блоков кондиционирования сжатого воздуха
Устройства модульные для блоков кондиционирования сжатого воздуха
Устройства модульные для блоков кондиционирования сжатого воздуха
Устройства модульные для блоков кондиционирования сжатого воздуха
Устройства модульные для блоков кондиционирования сжатого воздуха
Устройства модульные для блоков кондиционирования сжатого воздуха
Устройства модульные для блоков кондиционирования сжатого воздуха
Устройства модульные для блоков кондиционирования сжатого воздуха
Устройства модульные для блоков кондиционирования сжатого воздуха
Устройства отчистки сжатого воздуха
Устройства отчистки сжатого воздуха
УСТРОЙСТВА ПЕРЕГОВОРНЫЕ СТАЦИОНАРНЫЕ
УСТРОЙСТВА ПЕРЕГОВОРНЫЕ СТАЦИОНАРНЫЕ
УСТРОЙСТВА ПЕРЕГОВОРНЫЕ СТАЦИОНАРНЫЕ
УСТРОЙСТВА ПЕРЕГОВОРНЫЕ СТАЦИОНАРНЫЕ
УСТРОЙСТВА ПЕРЕГОВОРНЫЕ СТАЦИОНАРНЫЕ
Устройство зарядное групповое обеспечивает паралельный заряд и автоматическое хранение трех аккумуляторных батарей Ток заряда до 20 А.
Устройство искробезопасное электроконтактное
Устройство контроля и информатики
Устройство контроля проскальзывания и скорости
Устройство контроля проскальзывания и скорости
Устройство контроля резинотросовых конвейерных лент_________j._________________
Устройство контроля скорости (ленточный конвейер)
Устройство контроля скорости (скребковый конвейер
Устройство контроля уровня
Устройство непрерывной регистрации | ДВЭ4.026.001
Устройство очистки сжатого воздуха П-ППВМ 16.24 УХЛ4 (Ду=16мм, К1/2",снижение точки росы - 10С) без манометра
Устройство очистки сжатого воздуха П-ППВМ 16.24 УХЛ4 (Ду=16мм, К1/2",снижение точки росы - 10С) без манометра
Устройство очистки сжатого воздуха П-ППВМ 10.14 УХЛ4, П-ППВМ 16.14 УХЛ4 без манометра
Устройство очистки сжатого воздуха П-ППВМ 10.14 УХЛ4, П-ППВМ 16.14 УХЛ4 без манометра
УСТРОЙСТВО РЕГУЛИРУЮЩЕЕ | РП4-Т-М1
Устройство сигнализации и телефонной связи
Устройство сигналиэации и телефонной связи
Устройство управления тиристорами
Устройство управления тиристорами
Устройство циклической регистрации | ДВЭ4.026.002
УЭГ.С-П и ЭРП-25
Ф4103-М1 – ИЗМЕРИТЕЛЬ СОПРОТИВЛЕНИЯ ЗАЗЕМЛЕНИЯ ТУ 25-7534.0006-87
Ф4104–М1 – МИКРООММЕТР ТУ 25-7534.0010-88
Ф4106 и Ф4106А – ПРИБОР КОНТРОЛЯ ИЗОЛЯЦИИ ТУ 25-0413.0074-83
ФВ-25-02
ФВ-6-02
ФВ-6-03
ФЕ0201 - РЕЛЕ КОНТРОЛЯ ФАЗ ТУ У 31.2-00226106-008-2004 новинка
Фиксатор (210 зад.) | Б-03.850.27
Фиксатор (59 кар.) | Б-03.851.89
Фильтр 004(008;016)АС42-51
Фильтр 004(008;016)АС42-52
Фильтр 004(008;016)АС42-53
Фильтр 004(008;016)АС42-54
Фильтр 004(008;016)ВС42-51
Фильтр 004(008;016)ВС42-52
Фильтр 004(008;016)ВС42-53
Фильтр 004(008;016)ВС42-54
Фильтр 004С42-54А
Фильтр воздушный Сапун 20
Фильтр всасывающий сетчатый 10-160 УХЛ4 (Ду=10мм, 160мкм, G3/8"-В)
Фильтр всасывающий сетчатый 10-160-2 УХЛ4 (Ду=10мм, 160мкм, G3/8"-В, с предохранит.клап.)
Фильтр всасывающий сетчатый 10-80 УХЛ4 (Ду=10мм, 80мкм, G3/8"-B)
Фильтр всасывающий сетчатый 10-80-2 УХЛ4 (Ду=10мм, 80мкм, G3/8"-В, с предохранит.клап.)
Фильтр всасывающий сетчатый 20-160 УХЛ4 (Ду=20мм, 160мкм, G3/4"-B),
Фильтр всасывающий сетчатый 20-160-2 УХЛ4 (Ду=20мм, 160мкм, G3/4"-B, с предохранит.клап.)
Фильтр всасывающий сетчатый 20-80 УХЛ4 (Ду=20мм, 80мкм, G3/4-B)
Фильтр всасывающий сетчатый 20-80-2 УХЛ4 (Ду=20мм, 80мкм, G3/4"-B, с предохранит.клап.)
Фильтр всасывающий сетчатый 40-160 УХЛ4 (Ду=40мм, 160 мкм, G1 1/2"-B)
Фильтр всасывающий сетчатый 40-160-2 УХЛ4 (Ду=40мм, 160мкм, G1 1/2"-B, с предохранит.клап.)
Фильтр всасывающий сетчатый 40-80 УХЛ4 (Ду=40мм, 80мкм, G1 1/2"-B)
Фильтр всасывающий сетчатый 40-80-2 УХЛ4 (Ду=40мм, 80мкм, G1 1/2"-B, с предохранит.клап.)
Фильтр всасывающий сетчатый 80-160 УХЛ4 (Ду=80мм, 160мкм, М80х2-7Н*)
Фильтр всасывающий сетчатый 80-160-2 УХЛ4 (Ду=80мм, 160мкм, М80х2-7Н*, с предохранит.клап.)
Фильтр всасывающий сетчатый 80-80 УХЛ4 (Ду=80мм, 80мкм, М80х2-7Н*)
Фильтр всасывающий сетчатый 80-80-2 УХЛ4 (Ду=80мм, 80мкм, М80х2-7Н*, с предохранит.клап.)
Фильтр всасывающий сетчатый 8-160 УХЛ4 (Ду=8мм, 160мкм, G1/4"-B)
Фильтр всасывающий сетчатый 8-160-2 УХЛ4 (Ду=8мм, 160мкм, G1/4"-В, с предохранит.клап.)
Фильтр всасывающий сетчатый 8-80 УХЛ4 (Ду=8мм, 80мкм, G1/4"-B)
Фильтр всасывающий сетчатый 8-80-2 УХЛ4 (Ду=8мм, 80мкм, G1/4"-В, с предохранит.клап.)
Фильтр всасывающий сетчатый STR 0501BG1M90 (Ду=10мм, 90мкм, G3/8"-BSP, с предохранит.клап.)
Фильтр всасывающий сетчатый STR 0703BG1M90 (Ду=20мм, 90мкм, G3/4"-BSP, с предохранит.клап.)
Фильтр всасывающий сетчатый STR 0863BG1M90 (Ду=40мм, 90мкм, G1 1/2"-BSP, с предохранит.клап.)
Фильтр всасывающий сетчатый STR 1406BG1M90 (Ду=80мм, 90мкм, G3"-BSP, с предохранит.клап.)
Фильтр всасывающий сетчатый STR прочие типоразмеры, и др. тонкость фильтрации
Фильтр заливной Г42-12Ф
Фильтр линейный MPS150RG1P10AT
Фильтр линейный MPS150RG1P25AT
Фильтр магнитно-пористый с визуальным индикатором загрязненности ФМП
Фильтр магнитный очистительный ФММ 21 УХЛ4 (Ду=16мм)
Фильтр магнитный очистительный ФММ 22 УХЛ4 (Ду=20мм)
Фильтр магнитный очистительный ФММ 23 УХЛ4 (Ду=25мм)
Фильтр магнитный очистительный ФММ 24 УХЛ4 (Ду=32мм, 50л/мин),
Фильтр магнитный очистительный ФММ 25 УХЛ4 (Ду=50мм, 100л/мин),
Фильтр напорный 1ФГМ 16-X
Фильтр напорный 1ФГМ 32-X
Фильтр напорный 2ФГМ 32-X
Фильтр напорный 3ФГМ 32-X
Фильтр напорный 4ФГМ 32-X
Фильтр сливной ФМС-50.210 (Qн=50л/мин, Рн=0,5МПа, тонк. фильтрации-25мкм)
Фильтр тонкой очистки П-МК 03.1004 УХЛ4, П-МК 03.1604 УХЛ4
Фильтр тонкой очистки П-МК 03.25 УХЛ4
Фильтр щелевой 10-80-1 УХЛ4 (Dy=10mm, 80мкм, в корпусе, К3/8", 10л/мин)
Фильтр щелевой 10-80-2 УХЛ4 (Dy=10mm, 80мкм, исп.встраиваемое)
Фильтр щелевой 16-125-1 УХЛ4 (Dy=10mm, 125мкм, в корпусе, К3/8")
Фильтр щелевой 16-125-2 УХЛ4 (Dy=10mm, 125мкм, исп.встраиваемое)
Фильтр щелевой 16-80-1 УХЛ4 (Dy=16mm, 80мкм, в корпусе, К1/2", 16л/мин),
Фильтр щелевой 16-80-2 УХЛ4 (Dy=16mm, 80мкм, исп.встраиваемое)
Фильтр щелевой 25-125-1 УХЛ4 (Dy=16mm, 125мкм, в корпусе, К1/2")
Фильтр щелевой 25-125-2 УХЛ4 (Dy=16mm, 125мкм, исп.встраиваемое)
Фильтр щелевой 25-80-1 УХЛ4 (Dy=16mm, 80мкм, в корпусе, К1/2")
Фильтр щелевой 25-80-2 УХЛ4 (Dy=16mm, 80мкм, исп.встраиваемое)
Фильтр щелевой 40-125-1 УХЛ4 (Dy=16mm, 125мкм, в корпусе, К1/2")
Фильтр щелевой 40-125-2 УХЛ4 (Dy=16mm, 125мкм, исп.встраиваемое)
Фильтр щелевой 40-80-1 УХЛ4 (Dy=20mm, 80мкм, в корпусе, К3/4")
Фильтр щелевой 40-80-2 УХЛ4 (Dy=20mm, 80мкм, исп.встраиваемое)
Фильтр щелевой 63-125-1 УХЛ4
Фильтр щелевой 63-125-2 УХЛ4 (Dy=20mm, 125мкм, исп.встраиваемое)
Фильтр-влагоотделитель П-МК 01.0664 (84) УХЛ4
Фильтр-влагоотделитель П-МК 01.1064 (84) (Ду=10мм) ,П-МК 01.1664 (84) (Ду=16мм)
Фильтр-влагоотделитель П-МК 01.25 УХЛ4 (Ду=25мм)
Фильтр-осушитель П-МК 02.1014, П-МК 02.1614
Фильтр-осушитель П-МК 02.2514
Фильтроэлемент "Реготмас" 442 (116 х 56 х 228)
Фильтроэлемент "Реготмас" 443 (100 х 39 х 200)
Фильтроэлемент "Реготмас" 444, 444А (95 х 41 х 73), (88 х 41)
Фильтроэлемент "Реготмас" 445 (100 х 39 х 200)
Фильтроэлемент "Реготмас" 446 (104 х 39 х 200)
Фильтроэлемент "Реготмас" 460-1-06 ( 150 х 57х180)
Фильтроэлемент "Реготмас" 463 (150 х 88)
Фильтроэлемент "Реготмас" 600-1-04 (для фильтров 1ФГМ32(16)-40)
Фильтроэлемент "Реготмас" 600-1-06 (для фильтров 1ФГМ32(16)-25)
Фильтроэлемент "Реготмас" 600-1-16 (для фильтров 1ФГМ32(16)-05)
Фильтроэлемент "Реготмас" 600-1-19 (для фильтров 1ФГМ32(16)-10)
Фильтроэлемент "Реготмас" 601-1-05 (для фильтров 1ФГМ32(16)-25)
Фильтроэлемент "Реготмас" 601-1-06 (для фильтров 1ФГМ32(16)-25)
Фильтроэлемент "Реготмас" 605-1-06 (для фильтров 2ФГМ32(16)-25)
Фильтроэлемент "Реготмас" 605-1-19 (для фильтров 2ФГМ32(16)-10)
Фильтроэлемент "Реготмас" 605Г-1-04 (для фильтров 2ФГМ32(16)-40)
Фильтроэлемент "Реготмас" 605Г-1-05 (для фильтров 2ФГМ32(16)-25)
Фильтроэлемент "Реготмас" 605Г-1-06 (для фильтров 2ФГМ32(16)-25)
Фильтроэлемент "Реготмас" 605Г-1-16 (для фильтров 2ФГМ32(16)-05)
Фильтроэлемент "Реготмас" 605Г-1-19 (для фильтров 2ФГМ32(16)-10)
Фильтроэлемент "Реготмас" 630-1-04 (для фильтров 3(4)ФГМ32-40)
Фильтроэлемент "Реготмас" 630-1-05 (для фильтров 3(4)ФГМ32-40)
Фильтроэлемент "Реготмас" 630-1-06 (для фильтров 3(4)ФГМ32-25)
Фильтроэлемент "Реготмас" 630-1-16 (для фильтров 3(4)ФГМ32-05)
Фильтроэлемент "Реготмас" 630-1-19 ( для фильтров 3(4)ФГМ32-10К )
Фильтроэлемент "Реготмас" 631-1-04 (для фильтров 4ФГМ32-40)
Фильтроэлемент "Реготмас" 631-1-06 (для фильтров 4ФГМ32-25)
Фильтроэлемент "Реготмас" 631-1-16 (для фильтров 4ФГМ32-05)
Фильтроэлемент "Реготмас" 631-1-19 (для фильтров 4ФГМ32-10)
Фильтроэлемент "Реготмас" 635-1-06
ФИЛЬТРОЭЛЕМЕНТЫ
Фильтроэлементы прочих типоразмеров
Фильтр-регулятор П-МК 04.0664 УХЛ4
Фильтр-регулятор П-МК 04.1064(84) , П-МК 04.1664(84) (без манометра)
Фильтры воздушные: Предназначены для очистки от пыли воздуха циркулирующего в пространстве над уровнем масла в гидробаках. Расход при номинальном перепаде давлений 0,5 м3/мин | Сапун 20 УХЛ4
Фильтры всасывающие с электровизуальной индикацией и загрязнении ФВСМ1
Фильтры газовые ФГ
Фильтры масляные Ф10
Фильтры масляные: Предназначены для очистки масел на минеральной основе Тонкость фильтрации 25-80 мм Пропускная способность 25-50 л/мин | ФВСМ-32
Фильтры масляные: Предназначены для очистки масел на минеральной основе Тонкость фильтрации 25-80 мм Пропускная способность 25-50 л/мин | Ф10
Фильтры масляные: Предназначены для очистки масел на минеральной основе Тонкость фильтрации 25-80 мм Пропускная способность 25-50 л/мин | ФМП
Фильтры масляные: Предназначены для очистки масел на минеральной основе Тонкость фильтрации 25-80 мм Пропускная способность 25-50 л/мин | ФВСМ 80/160
Фильтры масляные: Предназначены для очистки масел на минеральной основе Тонкость фильтрации 25-80 мм Пропускная способность 25-50 л/мин | ФВСМ 63/80
Фильтры-транспортеры Х44-3Х
Фильтры-транспортеры: Предназначены для очистки СОЖ на водной основе вязкостью 1-1,5 mm2/s от механических примесей. Пропускная способность 25-200 л/мин. Номинальная тонкость фильтрации 300-900 мм. | X 44-31
Фильтры-транспортеры: Предназначены для очистки СОЖ на водной основе вязкостью 1-1,5 mm2/s от механических примесей. Пропускная способность 25-200 л/мин. Номинальная тонкость фильтрации 300-900 мм. | X 44-32
Фильтры-транспортеры: Предназначены для очистки СОЖ на водной основе вязкостью 1-1,5 mm2/s от механических примесей. Пропускная способность 25-200 л/мин. Номинальная тонкость фильтрации 300-900 мм. | X 44-33
Фильтры-транспортеры: Предназначены для очистки СОЖ на водной основе вязкостью 1-1,5 mm2/s от механических примесей. Пропускная способность 25-200 л/мин. Номинальная тонкость фильтрации 300-900 мм. | X 44-34
ФОТО РЕЛЕ | ФР2У3
Холодильный агрегат АК10-1-2
Храповик (каретка печатная) | ДВЭ6.275.007
Циферблат (общепром.)
Циферблат (спец.)
ЦК0220 - ИЗМЕРИТЕЛЬ ПАРАМЕТРОВ ПЕТЛИ ФАЗА-НУЛЬ ТУ У 31.2-00226106-006-2004 новинка
ЦНГ-219,63/13, 6кВт,1500об.
ЦНГ-220, 130/11, 15,5кВт, 1500об.
ЦНГ-221, 10/34, 7,5кВт, 1500об.
ЦР0200 – ИЗМЕРИТЕЛЬ РАССТОЯНИЯ ДО МЕСТА ПОВРЕЖДЕНИЯ КАБЕЛЯ
ЧАСТОТОМЕРЫ | Э8021/150V
ЧАСТОТОМЕРЫ | Э8021/150V
ЧАСТОТОМЕРЫ | Э8021/150V
ЧАСТОТОМЕРЫ | В80/127/
Чехол к сигнализаторам СТХ - 17, ФОН - 1, ЗОНД - 1
Шайба (001 кар. РП) | У-06.307.50
Шайба (506 кар.) | У-06.307.59
Шкаф к замерной
Шкив | У-17.180.21
Шкив | У-17.391.03
Шкив (Д-219, Ф6мм) | У-15.390.04-01
Шкив (дифтрансформаторного блока) | У-15.390.04-03
Шкив (РД-09, Ф7мм) | У-15.390.04
Шкив с валом и подшипниками (ред. 10) | ДВЭ6.323.004
Шкив с валом и подшипн-ми (ред. 10-01) | ДВЭ6.323.004-01
Шнур лавсановый | ШЛ-0,65
Щ41160 – ИЗМЕРИТЕЛЬ ТОКА КОРОТКОГО ЗАМЫКАНИЯ ЦИФРОВОЙ
Щека | У-17.164.06
Щека | У-17.164.07
Щетка (КС-2, КС-4) | У-04.131.01
ЩИТ-2-13 Одноканальный (конвекционные забор пробы)
ЩИТ-2-14 Одноканальный (принудитель- ный забор пробы)
ЩИТ-2-15 Пятиканальный (конвекционные забор пробы),
ЩИТ-2-16 Пятиканальный (принудитель¬ный забор пробы)
ЭА0302; ЭА0302/1–АМПЕРМЕТРЫ, ЭВ0302;/1–ВОЛЬТМЕТРЫ ТУУ3.88-00226106-002-94
ЭВ0200, ЭВ0201, ЭВ0202, ЭВ0203 – ВОЛЬТМЕТРЫ ТУ У 00226106-002-94
ЭК0200 – ИЗМЕРИТЕЛЬ НАПРЯЖЕНИЯ ПРИКОСНОВЕНИЯ И ТОКА КОРОТКОГО ЗАМЫКАНИЯ ТУ 25-7534.0007-89
ЭК0201 – ТЕСТЕР ТУ 25-7534.030-93
ЭЛ.ДВИГАТЕЛЬ | 400кВт380В50Hz985об/ЯПОНИЯ
ЭЛ.ДВИГАТЕЛЬ МА 95-85/40-6/8ТМ | 220/160кВт 380В 415/375А.ротор КЗ.вес3200.990/740об/мин
ЭЛ.ДВИГАТЕЛЬ 4АМН-280
ЭЛ.ДВИГАТЕЛЬ 2ДМШ 200М4ОМ5
ЭЛ.ДИСТ.МАНОМЕТР ТЕМ-15/шланг ШТ-15/
Электрогидрореле КЭГ.
ЭЛЕКТРОДВИГАТЕЛИ
ЭЛЕКТРОДВИГАТЕЛИ
Электродвигатель со шкивом | У-16.500.24
Электродистанционное управление заданием регулятора типа ЭДУ
ЭЛЕКТРОМАГНИТЫ | ЭМ33-61311-00У3 220В
ЭЛЕКТРОМАГНИТЫ | КМТ-3А
ЭЛЕКТРОМАГНИТЫ | КМП-4
Электронасос ЭН1 центробежный вертикальный
Электронасосы: Предназначены для подачи СОЖ в металлорежущих станках с целью охлаждения режущего инструмента. Пропускная способность 25-200 л/мин Вязкость подаваемой жидкости не более 90 мм/с (сСт) | ЭН 1-25 ЭН1-50 ЭН 1-100 ЭН 1-200
Электронный корректор объема газа ОКВГ-01
Электропневмовентиль ВВ-351 с разьемом СЭ-11-19 (нормально-закрытый, аналог ВВ-32Ш)
Электропневмовентиль ВВ-351 с разьемом СЭ-11-19 (нормально-закрытый, аналог ВВ-32Ш)
Электропневмовентиль ВВ-352 с разьемом СЭ-11-19 (нормально-открытый, аналог ВВ-34Ш)
Электропневмовентиль ВВ-352 с разьемом СЭ-11-19 (нормально-открытый, аналог ВВ-34Ш)
Элемент исполнительный | У-13.500.03
ЭНДОСКОП ТЕХНИЧЕСКИЙ ЖЕСТКИЙ | ЭТЖ-219
ЭС0202/1Г, ЭС0202/2Г – МЕГАОММЕТРЫ ТУ25-7534.014-90
ЭС0210, ЭС0210/Г – МЕГАОММЕТРЫ ТУ У 3.28-00226106-033-99
ЭС0212 – ОММЕТР ТУ У 17-001-5-2000
ЯЩИК УПРАВЛЕНИЯ | ЯГ5102-34 7Б1-У2
Ящик управління Я-5920
Приборы аналоговые (стрелочные). | Ц 4317.3
Приборы аналоговые (стрелочные). | Ц 4317 М
Приборы аналоговые (стрелочные). | Ц 4352 М1
Приборы аналоговые (стрелочные). | Ц 4342 М1
Приборы аналоговые (стрелочные). | Ц 4353
Приборы аналоговые (стрелочные). | 43101
Приборы аналоговые (стрелочные). | 43104
Приборы аналоговые (стрелочные). | 43109
Приборы аналоговые (стрелочные). | ЭК 4302 1996г
Приборы аналоговые (стрелочные). | ЭК 4306 1995г
Приборы цифровые с ЖКИ. | 43309.3
Специализированные приборы для энергетики, ЖД и служб коррозионной защиты.
Вольтметр специализированный цифровой предназначен для измерения напряжений источников электропитания (кислотных и щелочных аккумул. батарей) используемых на автоматических телефонных станциях. | 43402
4303
ВАФ85М1
ЕР 180
Ц4380М
4306.2
4306.2УХЛ1.1
ЭМ 4305
43313.1
Приборы для ремонта и обслуживания автомобилей.
Пробник аккумуляторный для контроля работоспособн. 12 вольтовых аккумул. батарей емкостью до 190А* час, дополнительно дает возможность проверять отдельные секции с внешними (перемычками 2,5 В) | ПА 2-И
Устройство зарядное групповое обеспечивает паралельный заряд и автоматическое хранение трех аккумуляторных батарей. Ток заряда до 20 А. | УЗГ-3
Клещи электроизмерительные.
РК120.1
Е321
Е321.2
Калибраторы постоянного и переменного тока для поверки аналоговых и цифрових приборов.
МА4302
МВ4303
МА4304
МВ4305
Измеритель индекса расплава термопластов ИИРТ -АМ1.
Стабилизатор давления газа СДГ-1, СДГ-3, СДГ-6.
Преобразователь измерительный многопредельный П-282.
Пневмодвигатель поворотный ППР-3, ППР-10.
Стабилизатор расхода газа СРГ-23.
МСХ.106 (СХ-106)- механизм счетчик ходов
МСО.66 (CO-66) - механизм счета оборотов
ММН-2400 (5) - 1,0 - микроманометр многопредельный с наклонной трубкой
ДТ-50 - дифференциальный манометр трубчатый U-образный.
АПР-2 Электронный анемометр
Хлоратор воды ЛОНИИ-100КМ(ТУ У 29.2 05495383-001-2004. Сертифицирован.)
Хлоратор воды ЛОНИИ-100КМ(ТУ У 29.2 05495383-001-2004. Сертифицирован.)
Хлоратор воды ЛОНИИ-100КМ(ТУ У 29.2 05495383-001-2004. Сертифицирован.)
Хлоратор воды ЛОНИИ-100КМ(ТУ У 29.2 05495383-001-2004. Сертифицирован.)
Хлоратор воды ЛОНИИ-100КМ(ТУ У 29.2 05495383-001-2004. Сертифицирован.)
Хлоратор воды ЛОНИИ-100КМ(ТУ У 29.2 05495383-001-2004. Сертифицирован.)
Хлоратор воды ЛОНИИ-100КМ(ТУ У 29.2 05495383-001-2004. Сертифицирован.)
Хлоратор воды ЛОНИИ-100КМ(ТУ У 29.2 05495383-001-2004. Сертифицирован.)
Хлоратор воды ЛОНИИ-100КМ(ТУ У 29.2 05495383-001-2004. Сертифицирован.)
Хлоратор воды ЛОНИИ-100КМ(ТУ У 29.2 05495383-001-2004. Сертифицирован.)
Хлоратор воды ЛОНИИ-100КМ(ТУ У 29.2 05495383-001-2004. Сертифицирован.)
Хлоратор воды ЛОНИИ-100КМ(ТУ У 29.2 05495383-001-2004. Сертифицирован.)
МП-6 | 1. МП-6: кл.0,02
МП-6 | кл.0,05
МП-60М | 2. МП-60М: кл.0,01
МП-60М | кл.0,02
МП-60М | кл.0,05
МП-600 | 3. МП-600: кл.0,01
МП-600 | кл.0,02
МП-600 | кл.0,05
МП-2500 | 4. МП-2500: кл.0,01
МП-2500 | кл.0,05
МПП-60М | 5. МПП-60М кл.0,02 (переносной)
МПП-60М | кл.0,05 (переносной)
МПП-600 | 6. МПП-600 кл.0,05 (переносной)
7. КГП-1 кл.0,02 (переносной пневматический) | 7. КГП-1 кл.0,02
КГП-2,5 кл.0,02 (переносной пневматический) | КГП-2,5 кл.0,02
8. МГЦ-100 кл.0,05 | (на газовой смазке)
9. МГП-100 | (на газовой смазке)
МГП-10 | (на газовой смазке)
МГП-2,5 | (на газовой смазке)
10. ППКМ-250 | (для поверки кислородных манометров)
ППКМ-600 | (для поверки кислородных манометров)
ПМКМ-1(переносной микроманометр) | 11. ПМКМ-1: кл.0,005
ПМКМ-1(переносной микроманометр) | кл.0,01
12. МПД-100 (дифференциальный)
12. МПД-100 (дифференциальный)
РЭД-0,6
РЭД-6,0
РЭД-60
Путевой выключатель,КУ-701А
Путевой выключатель,ВП16Е23Б231-55У23
Конденсаторный взрывной прибор,КПМ-3.У1
Микроманометр компенсационный | мкв-2500,мкв2500,м2500,м-2500
Выключатели путевые серии ВП16Р мгновенного действия ТУ УЗ.12-00216875-002-97
Выключатели путевые серии ВП16Р мгновенного действия ТУ УЗ.12-00216875-002-97
Выключатели путевые серии ВП16Р мгновенного действия ТУ УЗ.12-00216875-002-97
Выключатели путевые серии ВП16Р мгновенного действия ТУ УЗ.12-00216875-002-97
Выключатели путевые серии ВП16Р мгновенного действия ТУ УЗ.12-00216875-002-97
Выключатели путевые серии ВП16Р мгновенного действия ТУ УЗ.12-00216875-002-97
Выключатели путевые серии ВП16Р мгновенного действия ТУ УЗ.12-00216875-002-97
Выключатели путевые серии ВП16Р мгновенного действия ТУ УЗ.12-00216875-002-97
Выключатели путевые серии ВП16Р мгновенного действия ТУ УЗ.12-00216875-002-97
Выключатели путевые серии ВП16Р мгновенного действия ТУ УЗ.12-00216875-002-97
Выключатели путевые серии ВП16Р мгновенного действия ТУ УЗ.12-00216875-002-97
Выключатели путевые серии ВП16Р мгновенного действия ТУ УЗ.12-00216875-002-97
Выключатели путевые серии ВП15Р ТУ УЗ.12-00216875-019-96
Выключатели путевые серии ВП15Р ТУ УЗ.12-00216875-019-96
Выключатели путевые серии ВП15Р ТУ УЗ.12-00216875-019-96
Выключатели путевые серии ВП15Р ТУ УЗ.12-00216875-019-96
Выключатели путевые серии ВП15Р ТУ УЗ.12-00216875-019-96
Выключатели путевые серии ВП15Р ТУ УЗ.12-00216875-019-96
Выключатели путевые серии ВП83Г ТУ У31.2-00216875-107:2
Выключатели путевые серии ВП19Р ТУ УЗ.12-05807629-007-97
Выключатели путевые серии ВП19Р ТУ УЗ.12-05807629-007-97
Выключатели путевые серии ВП19Р ТУ УЗ.12-05807629-007-97
Выключатели путевые серии ВП19Р ТУ УЗ.12-05807629-007-97
Выключатели путевые серии ВП19Р ТУ УЗ.12-05807629-007-97
Выключатели путевые серии ВП19Р ТУ УЗ.12-05807629-007-97
Выключатели путевые серии ВП19Р ТУ УЗ.12-05807629-007-97
Выключатели путевые серии ВП19Р ТУ УЗ.12-05807629-007-97
Выключатели путевые серии ВП19Р ТУ УЗ.12-05807629-007-97
Выключатели путевые серии ВП19Р ТУ УЗ.12-05807629-007-97
Выключатели путевые серии ВП19Р ТУ УЗ.12-05807629-007-97
Выключатели путевые серии ВП19Р ТУ УЗ.12-05807629-007-97
Выключатели путевые серии ВП19Р ТУ УЗ.12-05807629-007-97
Выключатели путевые серии ВП19Р ТУ УЗ.12-05807629-007-97
Электромагнитные муфты серии ЭМ ТУ 16-529.921-75
Электромагнитные муфты серии ЭМ ТУ 16-529.921-75
Электромагнитные муфты серии ЭМ ТУ 16-529.921-75
Электромагнитные муфты серии ЭМ ТУ 16-529.921-75
Электромагнитные муфты серии ЭМ ТУ 16-529.921-75
Электромагнитные муфты серии ЭМ ТУ 16-529.921-75
Электромагнитные муфты серии ЭМ ТУ 16-529.921-75
Электромагнитные муфты серии ЭМ ТУ 16-529.921-75
Электромагнитные муфты серии ЭМ ТУ 16-529.921-75
Электромагниты серии ЭД ТУ 16-529.161-79
Электромагниты серии ЭД ТУ 16-529.161-79
Электромагниты серии ЭД ТУ 16-529.161-79
Электромагниты серии ЭД ТУ 16-529.161-79
Реле времени пневматические РВП72М ТУ У3.12-00216875-020-95
Реле времени пневматические РВП72М ТУ У3.12-00216875-020-95
Реле времени пневматические РВП72М ТУ У3.12-00216875-020-95
Реле контактные РПК1
Реле контактные РПК1
Реле контактные РПК1
Трансформаторы разделительные ОСЗР
Трансформаторы разделительные ОСЗР
Вентиляторы бытовые
Вентиляторы бытовые
Муфты электромагнитные с внесенными дисками серии ЭТМ ТУ У.12-05807629-001-96 | М
Муфты электромагнитные с внесенными дисками серии ЭТМ ТУ У.12-05807629-001-96 | Б;С
Муфты электромагнитные с внесенными дисками серии ЭТМ ТУ У.12-05807629-001-96 | М
Муфты электромагнитные с внесенными дисками серии ЭТМ ТУ У.12-05807629-001-96 | Б;С
Муфты электромагнитные с внесенными дисками серии ЭТМ ТУ У.12-05807629-001-96 | М
Муфты электромагнитные с внесенными дисками серии ЭТМ ТУ У.12-05807629-001-96 | Б;С
Муфты электромагнитные с внесенными дисками серии ЭТМ ТУ У.12-05807629-001-96 | М
Муфты электромагнитные с внесенными дисками серии ЭТМ ТУ У.12-05807629-001-96 | Б;С
Муфты электромагнитные с внесенными дисками серии ЭТМ ТУ У.12-05807629-001-96 | М
Муфты электромагнитные с внесенными дисками серии ЭТМ ТУ У.12-05807629-001-96 | Б;С
Муфты электромагнитные с внесенными дисками серии ЭТМ ТУ У.12-05807629-001-96 | М
Муфты электромагнитные с внесенными дисками серии ЭТМ ТУ У.12-05807629-001-96 | Б;С
Муфты электромагнитные с внесенными дисками серии ЭТМ ТУ У.12-05807629-001-96 | М
Муфты электромагнитные с внесенными дисками серии ЭТМ ТУ У.12-05807629-001-96 | Б;С
Муфты электромагнитные с внесенными дисками серии ЭТМ ТУ У.12-05807629-001-96 | М
Муфты электромагнитные с внесенными дисками серии ЭТМ ТУ У.12-05807629-001-96 | Б;С
Муфты электромагнитные с внесенными дисками серии ЭТМ ТУ У.12-05807629-001-96 | М
Муфты электромагнитные с внесенными дисками серии ЭТМ ТУ У.12-05807629-001-96 | Б;С
Муфты электромагнитные с внесенными дисками серии ЭТМ ТУ У.12-05807629-001-96 | М
Муфты электромагнитные с внесенными дисками серии ЭТМ ТУ У.12-05807629-001-96 | Б;С
Муфты электромагнитные с внесенными дисками серии ЭТМ ТУ У.12-05807629-001-96 | М
Муфты электромагнитные с внесенными дисками серии ЭТМ ТУ У.12-05807629-001-96 | Б;С
Муфты электромагнитные с внесенными дисками серии ЭТМ ТУ У.12-05807629-001-96 | М
Муфты электромагнитные с внесенными дисками серии ЭТМ ТУ У.12-05807629-001-96 | Б;С
Муфты электромагнитные с внесенными дисками серии ЭТМ ТУ У.12-05807629-001-96 | М
Муфты электромагнитные с внесенными дисками серии ЭТМ ТУ У.12-05807629-001-96 | Б;С
Муфты электромагнитные с внесенными дисками серии ЭТМ ТУ У.12-05807629-001-96 | М
Муфты электромагнитные с внесенными дисками серии ЭТМ ТУ У.12-05807629-001-96 | Б;С
Муфты электромагнитные с внесенными дисками серии ЭТМ ТУ У.12-05807629-001-96 | М
Муфты электромагнитные с внесенными дисками серии ЭТМ ТУ У.12-05807629-001-96 | Б;С
Муфты электромагнитные с внесенными дисками серии ЭТМ ТУ У.12-05807629-001-96 | М
Муфты электромагнитные с внесенными дисками серии ЭТМ ТУ У.12-05807629-001-96 | Б;С
Муфты электромагнитные с внесенными дисками серии ЭТМ ТУ У.12-05807629-001-96 | М
Муфты электромагнитные с внесенными дисками серии ЭТМ ТУ У.12-05807629-001-96 | Б;С
Муфты электромагнитные с внесенными дисками серии ЭТМ ТУ У.12-05807629-001-96 | М
Муфты электромагнитные с внесенными дисками серии ЭТМ ТУ У.12-05807629-001-96 | Б;С
Муфты электромагнитные с внесенными дисками серии ЭТМ ТУ У.12-05807629-001-96 | М
Муфты электромагнитные с внесенными дисками серии ЭТМ ТУ У.12-05807629-001-96 | Б;С
Муфты электромагнитные с внесенными дисками серии ЭТМ ТУ У.12-05807629-001-96 | М
Муфты электромагнитные с внесенными дисками серии ЭТМ ТУ У.12-05807629-001-96 | Б;С
Муфты электромагнитные с внесенными дисками серии ЭТМ ТУ У.12-05807629-001-96 | М
Муфты электромагнитные с внесенными дисками серии ЭТМ ТУ У.12-05807629-001-96 | Б;С
Муфты электромагнитные с внесенными дисками серии ЭТМ ТУ У.12-05807629-001-96 | М
Муфты электромагнитные с внесенными дисками серии ЭТМ ТУ У.12-05807629-001-96 | Б;С
Муфты электромагнитные с внесенными дисками серии ЭТМ ТУ У.12-05807629-001-96 | М
Муфты электромагнитные с внесенными дисками серии ЭТМ ТУ У.12-05807629-001-96 | Б;С
Муфты электромагнитные с внесенными дисками серии ЭТМ ТУ У.12-05807629-001-96 | М
Муфты электромагнитные с внесенными дисками серии ЭТМ ТУ У.12-05807629-001-96 | Б;С
Муфты с магнитопроводящими дисками серии ЭТМ ТУ 16-529.833-73 | М
Муфты с магнитопроводящими дисками серии ЭТМ ТУ 16-529.833-73 | М
Муфты с магнитопроводящими дисками серии ЭТМ ТУ 16-529.833-73 | М
Муфты с магнитопроводящими дисками серии ЭТМ ТУ 16-529.833-73 | М
Муфты с магнитопроводящими дисками серии ЭТМ ТУ 16-529.833-73 | М
Муфты с магнитопроводящими дисками серии ЭТМ ТУ 16-529.833-73 | М
Муфты с магнитопроводящими дисками серии ЭТМ ТУ 16-529.833-73 | М
Муфты с магнитопроводящими дисками серии ЭТМ ТУ 16-529.833-73 | М
Муфты с магнитопроводящими дисками серии ЭТМ ТУ 16-529.833-73 | М
Муфты с магнитопроводящими дисками серии ЭТМ ТУ 16-529.833-73 | М
Муфты с магнитопроводящими дисками серии ЭТМ ТУ 16-529.833-73 | М
Муфты с магнитопроводящими дисками серии ЭТМ ТУ 16-529.833-73 | М
Муфты с магнитопроводящими дисками серии ЭТМ ТУ 16-529.833-73 | М
Муфты с магнитопроводящими дисками серии ЭТМ ТУ 16-529.833-73 | М
Муфты с магнитопроводящими дисками серии ЭТМ ТУ 16-529.833-73 | М
Муфты с магнитопроводящими дисками серии ЭТМ ТУ 16-529.833-73 | М
Муфты с магнитопроводящими дисками серии ЭТМ ТУ 16-529.833-73 | М
Муфты с магнитопроводящими дисками серии ЭТМ ТУ 16-529.833-73 | М
Муфты с магнитопроводящими дисками серии ЭТМ ТУ 16-529.833-73 | М
Муфты с магнитопроводящими дисками серии ЭТМ ТУ 16-529.833-73 | М
Муфты с магнитопроводящими дисками серии ЭТМ ТУ 16-529.833-73 | М
Муфты с магнитопроводящими дисками серии ЭТМ ТУ 16-529.833-73 | М
Муфты с магнитопроводящими дисками серии ЭТМ ТУ 16-529.833-73 | М
Муфты с магнитопроводящими дисками серии ЭТМ ТУ 16-529.833-73 | М
Муфты с магнитопроводящими дисками серии ЭТМ ТУ 16-529.833-73 | М
Муфты с магнитопроводящими дисками серии ЭТМ ТУ 16-529.833-73 | М
Муфты с магнитопроводящими дисками серии ЭТМ ТУ 16-529.833-73 | М
Муфты с магнитопроводящими дисками серии ЭТМ ТУ 16-529.833-73 | М
Муфты с магнитопроводящими дисками серии ЭТМ ТУ 16-529.833-73 | М
Муфты с магнитопроводящими дисками серии ЭТМ ТУ 16-529.833-73 | М
Муфты с магнитопроводящими дисками серии ЭТМ ТУ 16-529.833-73 | М
Муфты с магнитопроводящими дисками серии ЭТМ ТУ 16-529.833-73 | М
Муфты с магнитопроводящими дисками серии ЭТМ ТУ 16-529.833-73 | М
CO - 197 (индукционный, кл.2.0, 10-40А)
CO - 197 М (индукционный, кл.2.0, 10-40А, с реверсом)
CO - 04 СМ - 01 (электронный, кл.1.0, 10-50А)
СА 4 - 195 (прямого вкл., кл.2.0, 20-50А)
СА 4 - 195 (прямого вкл., кл.2.0, 20-50А) со стопором
СА 4 У - 196 (трансформаторного вкл., кл.2.0, 5А)
СА 4 У - 196 (трансформаторного вкл., кл.2.0, 5А) со стопором
СА 4 - 198 (прямого вкл., кл. 2.0 , 10-20 А)
СА 4 - 198 (прямого вкл., кл. 2.0 , 10-20 А) со стопором
СА 4 - 199 (прямого вкл., кл. 2.0 , 30-75 А)
СА 4 - 199 (прямого вкл., кл. 2.0 , 30-75 А) со стопором
СК-15Х-01 (без крепления, Ду-15, 3/4")
СК-15Х-11 (без крепления, Ду-15, 3/4") с импульсным выходом
СК-25Х-01 (без крепления, ДУ-25, 1 ¼ ")
СК-25Х-11 (без крепления, ДУ-25, 1¼ ") с импульсным выходом
СК-32Х-01 (без крепления, ДУ-32, 1½ ")
СК-32Х-11 (без крепления, ДУ-32, 1½ ") с импульсным выходом
СК-40Х-01 (с креплением, ДУ-40, 2”)
СК-40Х-11 (с креплением, ДУ-40, 2") с импульсным выходом
СК-15Г-01 (без крепления, Ду-15, 3/4")
СК-15Г-11 (без крепления, Ду-15, 3/4") с импульсным выходом
СК-25Г-02 (без крепления, Ду-25, 1¼ ")
СК-25Г-12 (без крепления, 1¼ ") с импульсным выходом
СК-25Г-13 (без крепления, Ду-25, 1¼ ") с импульсным выходом
СК-32Г-02 (без крепления, Ду-32, 1½ ")
СК-32Г-12 (без крепления, Ду-32, 1½ ") с импульсным выходом
СК-32Г-13 (без крепления, Ду-32, 1½ ") с импульсным выходом
СК-40Г-01 (с креплением, ДУ-40, 2", t = 30-90град.С)
СК-40Г-11 (с крепл, ДУ-40, 2", t = 30-90 °С ) с импульсным выходом
СК-40Г-02 (с креплением, ДУ-40, 2", t = 50-150град.С)
СТ-50Х-01 (ДУ-50, t =5-40 °С)
СТ-50Х-11 (ДУ-50, t =5-40 °С) с импульсным выходом
СТ-65Х-01 (ДУ-65, t =5-40 °С)
СТ-65Х-11 (ДУ-65, t =5-40 °С) с импульсным выходом
СТ-80Х-01 (ДУ-80, t =5-40 °С)
СТ-80Х-11 (ДУ-80, t =5-40 °С) с импульсным выходом
СТ-50Г-01 (ДУ-50, t =5-90 °С)
СТ-50Г-02 (ДУ-50, t =30-90 °С) с импульсным выходом
СТ-50Г-11 (ДУ-50, t =5-150 °С) с импульсным выходом
СТ-65Г-02 (ДУ-65, t =5-90 °С)
СТ-65Г-12 (ДУ-65, t =30-90 °С) с импульсным выходом
СТ-65Г-13 (ДУ-65, t =5-150 °С) с импульсным выходом
СТ-80Г-02 (ДУ-80, t =5-90 °С)
СТ-80Г-12 (ДУ-80, t =30-90 °С) с импульсным выходом
СТ-80Г-13 (ДУ-80, t =5-150 °С) с импульсным выходом
Комплект крепления ДУ - 15
Комплект крепления ДУ - 25
Комплект крепления ДУ - 32
СТЭМО-2-25 (Ду-25, кл.4.0, t=5-155 град.С)
СТЭМО-2-32 (Ду-32, кл.4.0, t=5-155 град.С)
СТЭМО-2-40 (Ду-40, кл.4.0, t=5-155 град.С)
СТЭМО-2-50 (Ду-50, кл.4.0, t=5-155 град.С)
СТЭМО-2-65 (Ду-65, кл.4.0, t =5-155 град.С)
СТЭМО-2-80 (Ду-80, кл.4.0, t =5-155 град.С)
Устройство вычислительное для счетчиков тепла УВ-2м
Электрощипцы " Мрия " (для завивки волос)
Электротепловентилятор "Фаворит"
Электротепловентилятор "Уют 6К"
Электротепловентилятор "Уют 6К" (усиленный)
Антенна телевизионная
Зажигалка пьезокерамическая ЭПБ-2 (для плит)
Магнитотерапевтический прибор "Харків"
Светильник ЛПО 0,1-2х36-001 (потолочный, люминесцентные лампы)
Светильник ЛПб 0,1-2х15-001 (потолочный, люминесцентные лампы)
Установка разводки ленточных пил
Установка контактной сварки ленточных пил
Станок для заточки ленточных пил
Электронный регистратор ЭРУ - 1
Автоматизированная система сбора и обработки данных АССОД
Вешалка-плечики (рр.46-54)
Прищепка бельевая
Крышка для консервирования (полиэтиленовая)
Аппликатор Кузнецова
Застежка "Молния" разъемная и неразъемная в ассортименте
пневмораспределитель П-РЭ 3/2.5 1112 УХЛ 4